## Nøkkelinfo og veiledning
Nøkkelinformasjon
Verktøyversjon 2.1
Prosjekt
Antall byggetrinn i prosjektet
| Byggetrinn som beregnes |  | Angi nummer
Byggetrinn start
Byggetrinn slutt
| Kommune |  | Anvendes til å angi referanseplassering. Om din kommune ikke er gitt i nedtrekkstabbelen anbefales det at det velges en kommune med tilsvarende størrelse i befolkning
| Spesifikk lokalisering |  | prosjektets faktiske plassering i kommunen
| Antall alternativeutviklingsforslag som vurderes |  | benytt fane Sammenlikning utviklingsforslag
Slik bruker du verktøyet
Dette verktøyet skal benyttes for å systematisere klimagassberegninger for et område. Beregningene skal omfatte bygningsmasse (inkludert byggefase og energibruk i drift, transport i drift, infrastruktur og landskap. Verktøyet ledsager dokumentet "FutureBuilt ZERO-O: Metodikk for klimagassberegninger på områdenivå", som beskriver metodikk for å gjennomføre klimagassberegninger på områdenivå i FutureBuilt-prosjekter. Metodedokumentet gir veiledning for bruk av beregningsverktøyet - les dette før du tar i bruk verktøyet.
Fane i verktøyet |  | Beskrivelse
Klimabudsjett |  | Denne fanen sammenstiller resultater fra fanene Bygningsmasse og transport, infrastruktur og landskap. Her kan du også sammenstille klimabudsjett for flere byggetrinn.
Sammenlikning utviklingsforslag |  | Dersom alternative utviklingsforslag vurderes, skal det gjennomføres beregninger ved bruk av denne fanen.
Bygningsmasse |  | Beregninger av klimagassutslipp fra bygningsmasse på området som rives/rehabiliteres/oppføres skal gjøres i denne fanen.
Transport |  | Klimagassutslipp fra transport i drift skal beregnes med eget verktøy for ZERO-T, og resultater benyttes inn i beregningene i denne fanen.
Infrastruktur |  | Beregninger av klimagassutslipp fra infrastruktur som endres/etableres på området skal gjøres utenfor verktøyet, og dokumenteres i denne fanen.
Landskap |  | Beregninger av klimagassutslipp fra landskap som endres/etableres på området skal gjøres utenfor verktøyet, og dokumenteres i denne fanen.
Utslippsfaktorer |  | Her finner du utslippsfaktorer som ligger til grunn for beregning av klimagassutslipp for bygningsmasse.
Versjonslogg |  | Versjonslogg for endringer
| Klimagassutslipp, referanse og budsjett, byggetrinn | 2022 |  | Kommune
|  | 2023 |  | Oslo
|  | 2024 |  | Asker
|  | 2025 |  | Bærum
|  | 2026 |  | Drammen
|  | 2027 |  | Lillestrøm
|  | 2028 |  | Nordre Follo
| kun ett alternativ | 2029
| 2 | 2030
| 3 | 2031
| 4 | 2032
2033
| 1 | 2034
| 2 | 2035
| 3 | 2036
| 4 | 2037
| 5 | 2038
2039
2040
2041
2042
2043
2044
2045
2046
2047
2048
2049
2050

## Klimabudsjett
Klimagassutslipp, byggetrinn
tonn CO2-ekvivalenter, 50 års beregningsperiode
|  |  | Referanse | Budsjettert utslippsreduksjon | Klimabudsjett
|  | Bygningsmasse, inkl. byggefase og energibruk i drift | #N/A | #N/A | #N/A
|  | Infrastruktur | 0 | 0% | 0
|  | Landskap | 0 | 0% | 0
|  | SUM, byggetrinn , ekskl. transport i drift | #N/A | #N/A | #N/A
|  | Transport i drift, beregnet | 0 | 0% | 0
|  | SUM, byggetrinn , inkl. transport i drift, beregnet | #N/A | #N/A | #N/A
|  | Transport i drift, med 50 % reduksjon iht. ZERO-T | 0 | 0% | 0
|  | SUM, byggetrinn , inkl. transport i drift iht. ZERO-T | #N/A | #N/A | #N/A
Oversikt per byggetrinn |  |  | tonn CO2-ekvivalenter, 50 års beregningsperiode
| Start | Slutt | Referanse | Budsjettert utslippsreduksjon | Klimabudsjett
Byggetrinn 1 |  |  |  | #N/A | #N/A
Byggetrinn 2 | 2027 | 2029
Byggetrinn 3 | 2030 | 2033
Byggetrinn 4 | 2034 | 2036
Byggetrinn 5 | 2037
|  | SUM, alle byggetrinn | 0 | 0% | #N/A
Klimabudsjettet er et forventet estimat på utslippene fra prosjektets valgte byggetrinn.
Verdiene for referanse (dagens praksis) og budsjettert utslippsreduksjon gir til sammen klimabudsjettet for prosjektet for det byggetrinnet man har angitt at beregningene gjelder.
|  | Klimagassutslipp, referanse og budsjett, byggetrinn | 2022 |  | Kommune |  | Prosjekt start | 0
|  |  | 2023 |  | Oslo |  | Prosjekt slutt | 2036
|  |  | 2024 |  | Asker
|  |  | 2025 |  | Bærum
|  |  | 2026 |  | Drammen
|  |  | 2027 |  | Lillestrøm
|  |  | 2028 |  | Nordre Follo
|  | kun ett alternativ | 2029
|  | 2 | 2030
|  | 3 | 2031
|  | 4 | 2032
2033
|  | 1 | 2034
|  | 2 | 2035
|  | 3 | 2036
|  | 4 | 2037
|  | 5 | 2038
2039
2040
2041
2042
2043
2044
2045
2046
2047
2048
2049
2050
Budsjettert utslippsreduksjon
|  | Bygningsmasse, inkl. byggefase og energibruk i drift | Referanse | #N/A
|  |  | Klimabudsjett | #N/A | #N/A
|  | Infrastruktur | Referanse | 0
|  |  | Klimabudsjett | 0 | 0%
|  | Landskap | Referanse | 0
|  |  | Klimabudsjett | 0 | 0%
|  | Transport i drift | Referanse | 0
|  |  | Klimabudsjett | 0 | 0%
|  | SUM, byggetrinn , ekskl. transport i drift | Referanse | #N/A
|  |  | Klimabudsjett | #N/A | #N/A

## Sammenlikning utviklingsforslag
| Sammenlikning av alternative utviklingsforslag | [9 empty] | Nøkkeltall for beregning av ansatte og andre brukere
| Beregninger gjøres for ferdigstilt prosjekt (sum av alle byggetrinn) | [9 empty] | Verdier fra NS 3720
Nøkkeltall per 100 m2 BTA
[11 empty] | Bygningstype |  | Beregningsgrunnlag, andre brukere | Antall ansatte | Andre brukere
[11 empty] | Barnehage |  | Kapasitet, barnehagebarn | 1.9 | 5.5
[11 empty] | Kontorbygning, publikumsattraktiv |  | Antall ansatte x 1,4
[11 empty] | Kontorbygning, ikke publikumsattraktiv |  | Antall ansatte x 0,7
[11 empty] | Skolebygning |  | Kapasitet, elever | 1 | 9
[11 empty] | Universitet/høgskole |  | Kapasitet, studenter | 1 | 9
[11 empty] | Sykehus |  | Antall "varme senger" x 1 | 1.9 | 7.9
[11 empty] | Sykehjem |  | Antall "varme senger" x 0,25 | 1.9 | 7.9
[11 empty] | Hotell |  | Antall senger | 1.9 | 7.9
[11 empty] | Idrettsbygning |  | Antall fullstørrelse spillebaner x 109 | 0.2 | 4
[11 empty] | Forretningsbygning, dagligvarer |  | 100 x BTA/100 | 2 | 100
[11 empty] | Forretningsbygning, utvalgsvarer |  | 50 x BTA/100 | 2 | 50
[11 empty] | Kulturbygning |  | 30 x BTA/100 | 2 | 30
Areal (m2 BRA) utbygget
|  | ALTERNATIV 1 | [5 empty] | ALTERNATIV 2 | [5 empty] | ALTERNATIV 3 | [5 empty] | ALTERNATIV 4
|  | Eksisterende bygg, forblir uendret | Eksisterende bygg, rives | Eksisterende bygg, rehabilitert (totalrehab)* | Eksisterende bygg, rehabilitert (ombygging)* | Nybygg | SUM, areal på tomt | Eksisterende bygg, forblir uendret | Eksisterende bygg, rives | Eksisterende bygg, rehabilitert (totalrehab) | Eksisterende bygg, rehabilitert (ombygging) | Nybygg | SUM, areal på tomt | Eksisterende bygg, forblir uendret | Eksisterende bygg, rives | Eksisterende bygg, rehabilitert (totalrehab) | Eksisterende bygg, rehabilitert (ombygging) | Nybygg | SUM, areal på tomt | Eksisterende bygg, forblir uendret | Eksisterende bygg, rives | Eksisterende bygg, rehabilitert (totalrehab) | Eksisterende bygg, rehabilitert (ombygging) | Nybygg | SUM, areal på tomt
| Enebolig | [5 empty] | 0 | [5 empty] | 0 | [5 empty] | 0 | [5 empty] | 0
| Tomannsbolig | [5 empty] | 0 | [5 empty] | 0 | [5 empty] | 0 | [5 empty] | 0
| Rekke-, kjede- og andre småhus | [5 empty] | 0 | [5 empty] | 0 | [5 empty] | 0 | [5 empty] | 0
| Boligblokk | [5 empty] | 0 | [5 empty] | 0 | [5 empty] | 0 | [5 empty] | 0
| Barnehage | [5 empty] | 0 | [5 empty] | 0 | [5 empty] | 0 | [5 empty] | 0
| Kontorbygning | [5 empty] | 0 | [5 empty] | 0 | [5 empty] | 0 | [5 empty] | 0
| Skolebygning | [5 empty] | 0 | [5 empty] | 0 | [5 empty] | 0 | [5 empty] | 0
| Universitet/høgskole | [5 empty] | 0 | [5 empty] | 0 | [5 empty] | 0 | [5 empty] | 0
| Sykehus | [5 empty] | 0 | [5 empty] | 0 | [5 empty] | 0 | [5 empty] | 0
| Sykehjem | [5 empty] | 0 | [5 empty] | 0 | [5 empty] | 0 | [5 empty] | 0
| Hotell | [5 empty] | 0 | [5 empty] | 0 | [5 empty] | 0 | [5 empty] | 0
| Idrettsbygning | [5 empty] | 0 | [5 empty] | 0 | [5 empty] | 0 | [5 empty] | 0
| Forretningsbygning | [5 empty] | 0 | [5 empty] | 0 | [5 empty] | 0 | [5 empty] | 0
| Kulturbygning | [5 empty] | 0 | [5 empty] | 0 | [5 empty] | 0 | [5 empty] | 0
|  | *Ved transformasjon av eksisterende bygningsmasse til en annen bygningstype, skal areal angis for bygningstypen etter transformasjon | [5 empty] | *Ved transformasjon av eksisterende bygningsmasse til en annen bygningstype, skal areal angis for bygningstypen etter transformasjon | [5 empty] | *Ved transformasjon av eksisterende bygningsmasse til en annen bygningstype, skal areal angis for bygningstypen etter transformasjon | [5 empty] | *Ved transformasjon av eksisterende bygningsmasse til en annen bygningstype, skal areal angis for bygningstypen etter transformasjon
Beregning av antall ansatte/beboere og andre brukere (besøkende) knyttet til bygningene
|  | Areal per ansatt (m2 BTA, inkl. fellesarealer og teknisk rom. Benytt 23 m2 dersom ikke kjent/fastsatt) | [5 empty] | Areal per ansatt (m2 BTA, inkl. fellesarealer og teknisk rom. Benytt 23 m2 dersom ikke kjent/fastsatt) | [5 empty] | Areal per ansatt (m2 BTA, inkl. fellesarealer og teknisk rom. Benytt 23 m2 dersom ikke kjent/fastsatt) | [5 empty] | Areal per ansatt (m2 BTA, inkl. fellesarealer og teknisk rom. Benytt 23 m2 dersom ikke kjent/fastsatt)
|  | Eksisterende bygg, forblir uendret | Eksisterende bygg, rehabilitert (totalrehab) | Eksisterende bygg, rehabilitert (ombygging) | Nybygg | 0 |  | Eksisterende bygg, forblir uendret | Eksisterende bygg, rehabilitert (totalrehab) | Eksisterende bygg, rehabilitert (ombygging) | Nybygg | 0 |  | Eksisterende bygg, forblir uendret | Eksisterende bygg, rehabilitert (totalrehab) | Eksisterende bygg, rehabilitert (ombygging) | Nybygg | 0 |  | Eksisterende bygg, forblir uendret | Eksisterende bygg, rehabilitert (totalrehab) | Eksisterende bygg, rehabilitert (ombygging) | Nybygg | 0
Kontorbygning
|  |  | 0 |  | Grunnlag for andre brukere |  |  |  | 0 |  | Grunnlag for andre brukere |  |  |  | 0 |  | Grunnlag for andre brukere |  |  |  | 0 |  | Grunnlag for andre brukere
|  | Antall boenheter |  |  | Enhet | Verdi |  | Antall boenheter |  |  | Enhet | Verdi |  | Antall boenheter |  |  | Enhet | Verdi |  | Antall boenheter |  |  | Enhet | Verdi
|  | (sum på området) |  | Skolebygning | Kapasitet, elever |  | Kan angis dersom spesifikk informasjon foreligger. Dersom ingenting angis, vil nøkkeltall legges til grunn i beregningene (se celle M8:Q19) | (sum på området) |  | Skolebygning | Kapasitet, elever |  | Kan angis dersom spesifikk informasjon foreligger. Dersom ingenting angis, vil nøkkeltall legges til grunn i beregningene (se celle M8:Q19) | (sum på området) |  | Skolebygning | Kapasitet, elever |  | Kan angis dersom spesifikk informasjon foreligger. Dersom ingenting angis, vil nøkkeltall legges til grunn i beregningene (se celle M8:Q19) | (sum på området) |  | Skolebygning | Kapasitet, elever |  | Kan angis dersom spesifikk informasjon foreligger. Dersom ingenting angis, vil nøkkeltall legges til grunn i beregningene (se celle M8:Q19)
| Enebolig |  |  | Universitet/høgskole | Kapasitet, studenter |  |  |  |  | Universitet/høgskole | Kapasitet, studenter |  |  |  |  | Universitet/høgskole | Kapasitet, studenter |  |  |  |  | Universitet/høgskole | Kapasitet, studenter
| Tomannsbolig |  |  | Sykehus | Antall "varme senger" |  |  |  |  | Sykehus | Antall "varme senger" |  |  |  |  | Sykehus | Antall "varme senger" |  |  |  |  | Sykehus | Antall "varme senger"
| Rekke-, kjede- og andre småhus |  |  | Sykehjem | Antall "varme senger" |  |  |  |  | Sykehjem | Antall "varme senger" |  |  |  |  | Sykehjem | Antall "varme senger" |  |  |  |  | Sykehjem | Antall "varme senger"
| Boligblokk |  |  | Hotell | Antall senger |  |  |  |  | Hotell | Antall senger |  |  |  |  | Hotell | Antall senger |  |  |  |  | Hotell | Antall senger
|  |  |  | Idrettsbygning | Antall fullstørrelse spillebaner |  |  |  |  | Idrettsbygning | Antall fullstørrelse spillebaner |  |  |  |  | Idrettsbygning | Antall fullstørrelse spillebaner |  |  |  |  | Idrettsbygning | Antall fullstørrelse spillebaner
Beregnet antall ansatte/beboere og andre brukere som skal anvendes til beregning av klimagassutslipp med beregningsverktøy for FB ZERO-T
| Klimagass-resultater legges inn i hvite celler i tabellen under. FB ZERO-T er pt. under revisjon for å endres fra 60 til 50 års levetid. | [5 empty] | 0 | [5 empty] | 0 | [5 empty] | 0 | [5 empty] | 0
|  | Alternativ 1 - Bygninger på området (spesifikk lokalisering ) | [5 empty] | Alternativ 2 - Bygninger på området (spesifikk lokalisering ) | [5 empty] | Alternativ 3 - Bygninger på området (spesifikk lokalisering ) | [5 empty] | Alternativ 4 - Bygninger på området (spesifikk lokalisering )
|  | BRA | Antall ansatte | Antall bosatte | Andre brukere | Klimagassutslipp (tonn CO2e, 50 år) |  | BRA | Antall ansatte | Antall bosatte | Andre brukere | Klimagassutslipp (tonn CO2e, 50 år) |  | BTA | Antall ansatte | Antall bosatte | Andre brukere | Klimagassutslipp (tonn CO2e, 50 år) |  | BTA | Antall ansatte | Antall bosatte | Andre brukere | Klimagassutslipp (tonn CO2e, 50 år)
| Boligblokk* | 0 |  | 0 |  |  |  | 0 |  | 0 |  |  |  | 0 |  | 0 |  |  |  | 0 |  | 0
| Barnehage | 0 | 0 |  | 0 |  |  | 0 | 0 |  | 0 |  |  | 0 | 0 |  | 0 |  |  | 0 | 0 |  | 0
| Kontorbygning, publikumsattraktiv** | 0 | 0 |  | 0 |  |  | 0 | 0 |  | 0 |  |  | 0 | 0 |  | 0 |  |  | 0 | 0 |  | 0
| Kontorbygning, ikke publikumsattraktiv** | 0 | 0 |  | 0 |  |  | 0 | 0 |  | 0 |  |  | 0 | 0 |  | 0 |  |  | 0 | 0 |  | 0
| Skolebygning | 0 | 0 |  | 0 |  |  | 0 | 0 |  | 0 |  |  | 0 | 0 |  | 0 |  |  | 0 | 0 |  | 0
| Universitet/høgskole | 0 | 0 |  | 0 |  |  | 0 | 0 |  | 0 |  |  | 0 | 0 |  | 0 |  |  | 0 | 0 |  | 0
| Sykehus | 0 | 0 |  | 0 |  |  | 0 | 0 |  | 0 |  |  | 0 | 0 |  | 0 |  |  | 0 | 0 |  | 0
| Sykehjem | 0 | 0 |  | 0 |  |  | 0 | 0 |  | 0 |  |  | 0 | 0 |  | 0 |  |  | 0 | 0 |  | 0
| Hotell | 0 | 0 |  | 0 |  |  | 0 | 0 |  | 0 |  |  | 0 | 0 |  | 0 |  |  | 0 | 0 |  | 0
| Idrettsbygning | 0 | 0 |  | 0 |  |  | 0 | 0 |  | 0 |  |  | 0 | 0 |  | 0 |  |  | 0 | 0 |  | 0
| Forretningsbygning, dagligvarer*** | 0 | 0 |  | 0 |  |  | 0 | 0 |  | 0 |  |  | 0 | 0 |  | 0 |  |  | 0 | 0 |  | 0
| Forretningsbygning, utvalgsvarer*** | 0 | 0 |  | 0 |  |  | 0 | 0 |  | 0 |  |  | 0 | 0 |  | 0 |  |  | 0 | 0 |  | 0
| Kulturbygning | 0 | 0 |  | 0 |  |  | 0 | 0 |  | 0 |  |  | 0 | 0 |  | 0 |  |  | 0 | 0 |  | 0
|  | *Sum av beboere, alle boligkategorier | [5 empty] | *Sum av beboere, alle boligkategorier | [5 empty] | *Sum av beboere, alle boligkategorier | [5 empty] | *Sum av beboere, alle boligkategorier
|  | **Legg inn arealverdi for den kategorien som passer for hoveddelen av kontorbygg på området (velg én kategori) | [5 empty] | **Legg inn arealverdi for den kategorien som passer for hoveddelen av kontorbygg på området (velg én kategori) | [5 empty] | **Legg inn arealverdi for den kategorien som passer for hoveddelen av kontorbygg på området (velg én kategori) | [5 empty] | **Legg inn arealverdi for den kategorien som passer for hoveddelen av kontorbygg på området (velg én kategori)
|  | ***Legg inn arealverdi for den kategorien som passer for hoveddelen av forretningsbygg på området (velg én kategori) | [5 empty] | ***Legg inn arealverdi for den kategorien som passer for hoveddelen av forretningsbygg på området (velg én kategori) | [5 empty] | ***Legg inn arealverdi for den kategorien som passer for hoveddelen av forretningsbygg på området (velg én kategori) | [5 empty] | ***Legg inn arealverdi for den kategorien som passer for hoveddelen av forretningsbygg på området (velg én kategori)
[7 empty] | 0 | [5 empty] | 0 | [5 empty] | 0 | [5 empty] | 0
|  | #N/A | [5 empty] | #N/A | [5 empty] | #N/A | [5 empty] | #N/A
|  | BRA | Antall ansatte | Antall bosatte | Andre brukere | Klimagassutslipp (tonn CO2e, 50 år) |  | BRA | Antall ansatte | Antall bosatte | Andre brukere | Klimagassutslipp (tonn CO2e, 50 år) |  | BTA | Antall ansatte | Antall bosatte | Andre brukere | Klimagassutslipp (tonn CO2e, 50 år) |  | BTA | Antall ansatte | Antall bosatte | Andre brukere | Klimagassutslipp (tonn CO2e, 50 år)
| Boligblokk* | 0 |  | 0 |  |  |  | 0 |  | 0 |  |  |  | 0 |  | 0 |  |  |  | 0 |  | 0
| Barnehage | 0 | 0 |  | 0 |  |  | 0 | 0 |  | 0 |  |  | 0 | 0 |  | 0 |  |  | 0 | 0 |  | 0
| Kontorbygning, publikumsattraktiv** | 0 | 0 |  | 0 |  |  | 0 | 0 |  | 0 |  |  | 0 | 0 |  | 0 |  |  | 0 | 0 |  | 0
| Kontorbygning, ikke publikumsattraktiv** | 0 | 0 |  | 0 |  |  | 0 | 0 |  | 0 |  |  | 0 | 0 |  | 0 |  |  | 0 | 0 |  | 0
| Skolebygning | 0 | 0 |  | 0 |  |  | 0 | 0 |  | 0 |  |  | 0 | 0 |  | 0 |  |  | 0 | 0 |  | 0
| Universitet/høgskole | 0 | 0 |  | 0 |  |  | 0 | 0 |  | 0 |  |  | 0 | 0 |  | 0 |  |  | 0 | 0 |  | 0
| Sykehus | 0 | 0 |  | 0 |  |  | 0 | 0 |  | 0 |  |  | 0 | 0 |  | 0 |  |  | 0 | 0 |  | 0
| Sykehjem | 0 | 0 |  | 0 |  |  | 0 | 0 |  | 0 |  |  | 0 | 0 |  | 0 |  |  | 0 | 0 |  | 0
| Hotell | 0 | 0 |  | 0 |  |  | 0 | 0 |  | 0 |  |  | 0 | 0 |  | 0 |  |  | 0 | 0 |  | 0
| Idrettsbygning | 0 | 0 |  | 0 |  |  | 0 | 0 |  | 0 |  |  | 0 | 0 |  | 0 |  |  | 0 | 0 |  | 0
| Forretningsbygning, dagligvarer*** | 0 | 0 |  | 0 |  |  | 0 | 0 |  | 0 |  |  | 0 | 0 |  | 0 |  |  | 0 | 0 |  | 0
| Forretningsbygning, utvalgsvarer*** | 0 | 0 |  | 0 |  |  | 0 | 0 |  | 0 |  |  | 0 | 0 |  | 0 |  |  | 0 | 0 |  | 0
| Kulturbygning | 0 | 0 |  | 0 |  |  | 0 | 0 |  | 0 |  |  | 0 | 0 |  | 0 |  |  | 0 | 0 |  | 0
|  | *Sum av beboere, alle boligkategorier | [5 empty] | *Sum av beboere, alle boligkategorier | [5 empty] | *Sum av beboere, alle boligkategorier | [5 empty] | *Sum av beboere, alle boligkategorier
|  | **, ***Tilsvarende som for bygninger på området, velg én kategori | [5 empty] | **, ***Tilsvarende som for bygninger på området, velg én kategori | [5 empty] | **, ***Tilsvarende som for bygninger på området, velg én kategori | [5 empty] | **, ***Tilsvarende som for bygninger på området, velg én kategori
| Faktor BRA til BTA | 1
|  | 2 | 3 | 4 | 5 | 6 |  | 2 | 3 | 4 | 5 | 6 |  | 2 | 3 | 4 | 5 | 6 |  | 2 | 3 | 4 | 5 | 6
|  | Eksisterende bygg på tomt, forblir uendret | Eksisterende på tomt, rives | Eksisterende på tomt, rehabilitert (totalrehab) | Eksisterende på tomt, rehabilitert (ombygging) | Nybygg på tomt |  | Eksisterende bygg på tomt, forblir uendret | Eksisterende på tomt, rives | Eksisterende på tomt, rehabilitert (totalrehab) | Eksisterende på tomt, rehabilitert (ombygging) | Nybygg på tomt |  | Eksisterende bygg på tomt, forblir uendret | Eksisterende på tomt, rives | Eksisterende på tomt, rehabilitert (totalrehab) | Eksisterende på tomt, rehabilitert (ombygging) | Nybygg på tomt |  | Eksisterende bygg på tomt, forblir uendret | Eksisterende på tomt, rives | Eksisterende på tomt, rehabilitert (totalrehab) | Eksisterende på tomt, rehabilitert (ombygging) | Nybygg på tomt
| Enebolig | #N/A | #N/A | #N/A | #N/A | #N/A |  | #N/A | #N/A | #N/A | #N/A | #N/A |  | #N/A | #N/A | #N/A | #N/A | #N/A |  | #N/A | #N/A | #N/A | #N/A | #N/A
| Tomannsbolig | #N/A | #N/A | #N/A | #N/A | #N/A |  | #N/A | #N/A | #N/A | #N/A | #N/A |  | #N/A | #N/A | #N/A | #N/A | #N/A |  | #N/A | #N/A | #N/A | #N/A | #N/A
| Rekke-, kjede- og andre småhus | #N/A | #N/A | #N/A | #N/A | #N/A |  | #N/A | #N/A | #N/A | #N/A | #N/A |  | #N/A | #N/A | #N/A | #N/A | #N/A |  | #N/A | #N/A | #N/A | #N/A | #N/A
| Boligblokk | #N/A | #N/A | #N/A | #N/A | #N/A |  | #N/A | #N/A | #N/A | #N/A | #N/A |  | #N/A | #N/A | #N/A | #N/A | #N/A |  | #N/A | #N/A | #N/A | #N/A | #N/A
| Barnehage | #N/A | #N/A | #N/A | #N/A | #N/A |  | #N/A | #N/A | #N/A | #N/A | #N/A |  | #N/A | #N/A | #N/A | #N/A | #N/A |  | #N/A | #N/A | #N/A | #N/A | #N/A
| Kontorbygning | #N/A | #N/A | #N/A | #N/A | #N/A |  | #N/A | #N/A | #N/A | #N/A | #N/A |  | #N/A | #N/A | #N/A | #N/A | #N/A |  | #N/A | #N/A | #N/A | #N/A | #N/A
| Skolebygning | #N/A | #N/A | #N/A | #N/A | #N/A |  | #N/A | #N/A | #N/A | #N/A | #N/A |  | #N/A | #N/A | #N/A | #N/A | #N/A |  | #N/A | #N/A | #N/A | #N/A | #N/A
| Universitet/høgskole | #N/A | #N/A | #N/A | #N/A | #N/A |  | #N/A | #N/A | #N/A | #N/A | #N/A |  | #N/A | #N/A | #N/A | #N/A | #N/A |  | #N/A | #N/A | #N/A | #N/A | #N/A
| Sykehus | #N/A | #N/A | #N/A | #N/A | #N/A |  | #N/A | #N/A | #N/A | #N/A | #N/A |  | #N/A | #N/A | #N/A | #N/A | #N/A |  | #N/A | #N/A | #N/A | #N/A | #N/A
| Sykehjem | #N/A | #N/A | #N/A | #N/A | #N/A |  | #N/A | #N/A | #N/A | #N/A | #N/A |  | #N/A | #N/A | #N/A | #N/A | #N/A |  | #N/A | #N/A | #N/A | #N/A | #N/A
| Hotell | #N/A | #N/A | #N/A | #N/A | #N/A |  | #N/A | #N/A | #N/A | #N/A | #N/A |  | #N/A | #N/A | #N/A | #N/A | #N/A |  | #N/A | #N/A | #N/A | #N/A | #N/A
| Idrettsbygning | #N/A | #N/A | #N/A | #N/A | #N/A |  | #N/A | #N/A | #N/A | #N/A | #N/A |  | #N/A | #N/A | #N/A | #N/A | #N/A |  | #N/A | #N/A | #N/A | #N/A | #N/A
| Forretningsbygning | #N/A | #N/A | #N/A | #N/A | #N/A |  | #N/A | #N/A | #N/A | #N/A | #N/A |  | #N/A | #N/A | #N/A | #N/A | #N/A |  | #N/A | #N/A | #N/A | #N/A | #N/A
| Kulturbygning | #N/A | #N/A | #N/A | #N/A | #N/A |  | #N/A | #N/A | #N/A | #N/A | #N/A |  | #N/A | #N/A | #N/A | #N/A | #N/A |  | #N/A | #N/A | #N/A | #N/A | #N/A
|  | 7 | [5 empty] | 7 | [5 empty] | 7 | [5 empty] | 7
|  | Nybygg annet sted |  | Feilteller, alt 1 | 0 |  |  | Nybygg annet sted |  | Feilteller, alt 2 | 0 |  |  | Nybygg annet sted |  | Feilteller, alt 3 | 0 |  |  | Nybygg annet sted |  | Feilteller, alt 4 | 0
| Enebolig | #N/A | [5 empty] | 0 | [5 empty] | 0 | [5 empty] | 0
| Tomannsbolig | #N/A | [5 empty] | 0 | [5 empty] | 0 | [5 empty] | 0
| Rekke-, kjede- og andre småhus | #N/A | [5 empty] | 0 | [5 empty] | 0 | [5 empty] | 0
| Boligblokk | #N/A | [5 empty] | 0 | [5 empty] | 0 | [5 empty] | 0
| Barnehage | #N/A | [5 empty] | 0 | [5 empty] | 0 | [5 empty] | 0
| Kontorbygning | 0 | [5 empty] | 0 | [5 empty] | 0 | [5 empty] | 0
| Skolebygning | #N/A | [5 empty] | 0 | [5 empty] | 0 | [5 empty] | 0
| Universitet/høgskole | #N/A | [5 empty] | 0 | [5 empty] | 0 | [5 empty] | 0
| Sykehus | #N/A | [5 empty] | 0 | [5 empty] | 0 | [5 empty] | 0
| Sykehjem | #N/A | [5 empty] | 0 | [5 empty] | 0 | [5 empty] | 0
| Hotell | #N/A | [5 empty] | 0 | [5 empty] | 0 | [5 empty] | 0
| Idrettsbygning | #N/A | [5 empty] | 0 | [5 empty] | 0 | [5 empty] | 0
| Forretningsbygning | #N/A | [5 empty] | 0 | [5 empty] | 0 | [5 empty] | 0
| Kulturbygning | #N/A | [5 empty] | 0 | [5 empty] | 0 | [5 empty] | 0
|  | Klimagassutslipp (tonn CO2e, 50 år) | [5 empty] | Klimagassutslipp (tonn CO2e, 50 år) | [5 empty] | Klimagassutslipp (tonn CO2e, 50 år) | [5 empty] | Klimagassutslipp (tonn CO2e, 50 år)
|  | På tomt |  | Andre steder |  |  |  | På tomt |  | Andre steder |  |  |  | På tomt |  | Andre steder |  |  |  | På tomt |  | Andre steder
|  | Bygningsmasse | Transport | Bygningsmasse | Transport |  |  | Bygningsmasse | Transport | Bygningsmasse | Transport |  |  | Bygningsmasse | Transport | Bygningsmasse | Transport |  |  | Bygningsmasse | Transport | Bygningsmasse | Transport
| Bolig | #N/A | 0 | #N/A | 0 |  |  | #N/A | 0 | 0 | 0 |  |  | #N/A | 0 | 0 | 0 |  |  | #N/A | 0 | 0 | 0
| Barnehage | #N/A | 0 | #N/A | 0 |  |  | #N/A | 0 | 0 | 0 |  |  | #N/A | 0 | 0 | 0 |  |  | #N/A | 0 | 0 | 0
| Kontorbygning, publikumsattraktiv | 0 | 0 | 0 | 0 |  |  | 0 | 0 | 0 | 0 |  |  | 0 | 0 | 0 | 0 |  |  | 0 | 0 | 0 | 0
| Kontorbygning, ikke publikumsattraktiv | 0 | 0 | 0 | 0 |  |  | 0 | 0 | 0 | 0 |  |  | 0 | 0 | 0 | 0 |  |  | 0 | 0 | 0 | 0
| Skolebygning | #N/A | 0 | #N/A | 0 |  |  | #N/A | 0 | 0 | 0 |  |  | #N/A | 0 | 0 | 0 |  |  | #N/A | 0 | 0 | 0
| Universitet/høgskole | #N/A | 0 | #N/A | 0 |  |  | #N/A | 0 | 0 | 0 |  |  | #N/A | 0 | 0 | 0 |  |  | #N/A | 0 | 0 | 0
| Sykehus | #N/A | 0 | #N/A | 0 |  |  | #N/A | 0 | 0 | 0 |  |  | #N/A | 0 | 0 | 0 |  |  | #N/A | 0 | 0 | 0
| Sykehjem | #N/A | 0 | #N/A | 0 |  |  | #N/A | 0 | 0 | 0 |  |  | #N/A | 0 | 0 | 0 |  |  | #N/A | 0 | 0 | 0
| Hotell | #N/A | 0 | #N/A | 0 |  |  | #N/A | 0 | 0 | 0 |  |  | #N/A | 0 | 0 | 0 |  |  | #N/A | 0 | 0 | 0
| Idrettsbygning | #N/A | 0 | #N/A | 0 |  |  | #N/A | 0 | 0 | 0 |  |  | #N/A | 0 | 0 | 0 |  |  | #N/A | 0 | 0 | 0
| Forretningsbygning, dagligvarer | 0 | 0 | 0 | 0 |  |  | 0 | 0 | 0 | 0 |  |  | 0 | 0 | 0 | 0 |  |  | 0 | 0 | 0 | 0
| Forretningsbygning, utvalgsvarer | 0 | 0 | 0 | 0 |  |  | 0 | 0 | 0 | 0 |  |  | 0 | 0 | 0 | 0 |  |  | 0 | 0 | 0 | 0
| Kulturbygning | #N/A | 0 | #N/A | 0 |  |  | #N/A | 0 | 0 | 0 |  |  | #N/A | 0 | 0 | 0 |  |  | #N/A | 0 | 0 | 0
| SUM | #N/A | 0 | #N/A | 0 |  |  | #N/A | 0 | 0 | 0 |  |  | #N/A | 0 | 0 | 0 |  |  | #N/A | 0 | 0 | 0
|  | Bygningsbrukere på tomt | Høyeste behov, alle alternativ | Behov annet sted |  |  |  | Bygningsbrukere på tomt | Høyeste behov, alle alternativ | Behov annet sted |  |  |  | Bygningsbrukere på tomt | Høyeste behov, alle alternativ | Behov annet sted |  |  |  | Bygningsbrukere på tomt | Høyeste behov, alle alternativ | Behov annet sted
| Enebolig | 0 | 0 | 0 |  |  |  | 0 | 0 | 0 |  |  |  | 0 | 0 | 0 |  |  |  | 0 | 0 | 0
| Tomannsbolig | 0 | 0 | 0 |  |  |  | 0 | 0 | 0 |  |  |  | 0 | 0 | 0 |  |  |  | 0 | 0 | 0
| Rekke-, kjede- og andre småhus | 0 | 0 | 0 |  |  |  | 0 | 0 | 0 |  |  |  | 0 | 0 | 0 |  |  |  | 0 | 0 | 0
| Boligblokk | 0 | 0 | 0 |  |  |  | 0 | 0 | 0 |  |  |  | 0 | 0 | 0 |  |  |  | 0 | 0 | 0
| Kontorbygning | 0 | 0 | 0 |  |  |  | 0 | 0 | 0 |  |  |  | 0 | 0 | 0 |  |  |  | 0 | 0 | 0
|  | Arbeidsplasser, kontor | [5 empty] | Arbeidsplasser, kontor | [5 empty] | Arbeidsplasser, kontor | [5 empty] | Arbeidsplasser, kontor
| Eksisterende bygg på tomt, forblir uendret | 0 | [5 empty] | 0 | [5 empty] | 0 | [5 empty] | 0
| Eksisterende på tomt, rehabilitert (totalrehab) | 0 | [5 empty] | 0 | [5 empty] | 0 | [5 empty] | 0
| Eksisterende på tomt, rehabilitert (ombygging) | 0 | [5 empty] | 0 | [5 empty] | 0 | [5 empty] | 0
| Nybygg | 0 | [5 empty] | 0 | [5 empty] | 0 | [5 empty] | 0
|  | Fordeling boligutbygging referanselokalisering | Fordeling, brukere på referanselokalisering | Behov, boenheter, referanselokalisering | Gjennomsnittlig boligstørrelse (m2 BRA) | Behov annet sted, BTA |  | Fordeling boligutbygging referanselokalisering | Fordeling, brukere på referanselokalisering | Behov, boenheter, referanselokalisering | Gjennomsnittlig boligstørrelse (m2 BRA) | Behov annet sted, BTA |  | Fordeling boligutbygging referanselokalisering | Fordeling, brukere på referanselokalisering | Behov, boenheter, referanselokalisering | Gjennomsnittlig boligstørrelse (m2 BRA) | Behov annet sted, BTA |  | Fordeling boligutbygging referanselokalisering | Fordeling, brukere på referanselokalisering | Behov, boenheter, referanselokalisering | Gjennomsnittlig boligstørrelse (m2 BRA) | Behov annet sted, BTA
2 | Enebolig | #N/A | #N/A | #N/A | #N/A | 0 |  | #N/A | #N/A | #N/A | #N/A | 0 |  | #N/A | #N/A | #N/A | #N/A | 0 |  | #N/A | #N/A | #N/A | #N/A | 0
3 | Tomannsbolig | #N/A | #N/A | #N/A | #N/A | 0 |  | #N/A | #N/A | #N/A | #N/A | 0 |  | #N/A | #N/A | #N/A | #N/A | 0 |  | #N/A | #N/A | #N/A | #N/A | 0
4 | Rekke-, kjede- og andre småhus | #N/A | #N/A | #N/A | #N/A | 0 |  | #N/A | #N/A | #N/A | #N/A | 0 |  | #N/A | #N/A | #N/A | #N/A | 0 |  | #N/A | #N/A | #N/A | #N/A | 0
5 | Boligblokk | #N/A | #N/A | #N/A | #N/A | 0 |  | #N/A | #N/A | #N/A | #N/A | 0 |  | #N/A | #N/A | #N/A | #N/A | 0 |  | #N/A | #N/A | #N/A | #N/A | 0
|  | Høyeste behov, alle alternativ | Behov oppfylt på tomten | Arealbehov annet sted |  |  |  | Høyeste behov, alle alternativ | Behov oppfylt på tomten | Arealbehov annet sted |  |  |  | Høyeste behov, alle alternativ | Behov oppfylt på tomten | Arealbehov annet sted |  |  |  | Høyeste behov, alle alternativ | Behov oppfylt på tomten | Arealbehov annet sted
| Kontor |  |  | 0 | [5 empty] | 0 | [5 empty] | 0 | [5 empty] | 0
| Barnehage | 0 | 0 | 0 |  |  |  | 0 | 0 | 0 |  |  |  | 0 | 0 | 0 |  |  |  | 0 | 0 | 0
| Skolebygning | 0 | 0 | 0 |  |  |  | 0 | 0 | 0 |  |  |  | 0 | 0 | 0 |  |  |  | 0 | 0 | 0
| Universitet/høgskole | 0 | 0 | 0 |  |  |  | 0 | 0 | 0 |  |  |  | 0 | 0 | 0 |  |  |  | 0 | 0 | 0
| Sykehus | 0 | 0 | 0 |  |  |  | 0 | 0 | 0 |  |  |  | 0 | 0 | 0 |  |  |  | 0 | 0 | 0
| Sykehjem | 0 | 0 | 0 |  |  |  | 0 | 0 | 0 |  |  |  | 0 | 0 | 0 |  |  |  | 0 | 0 | 0
| Hotell | 0 | 0 | 0 |  |  |  | 0 | 0 | 0 |  |  |  | 0 | 0 | 0 |  |  |  | 0 | 0 | 0
| Idrettsbygning | 0 | 0 | 0 |  |  |  | 0 | 0 | 0 |  |  |  | 0 | 0 | 0 |  |  |  | 0 | 0 | 0
| Forretningsbygning | 0 | 0 | 0 |  |  |  | 0 | 0 | 0 |  |  |  | 0 | 0 | 0 |  |  |  | 0 | 0 | 0
| Kulturbygning | 0 | 0 | 0 |  |  |  | 0 | 0 | 0 |  |  |  | 0 | 0 | 0 |  |  |  | 0 | 0 | 0
SAMMENLIKNING (tonn CO2e, 50 år)
|  | https://www.ssb.no/befolkning/statistikker/fobbolig |  |  | BRA/BTA | 0.9
|  | Type bolig | Bosatte per bolig | [6 empty] | Bygningsmasse |  | Transport
|  | Enebolig | 2.2 |  | https://dok.statsbygg.no/wp-content/uploads/2021/02/PA-0502-Areal-og-volum.pdf |  |  |  |  | på området | andre steder | på området | andre steder | Sum, bygningsmasse | Sum, transport | Sum, total
|  | Tomannsbolig | 2.5 |  | Kontorareal per ansatt, normtall | 23 | m2 |  | Alternativ 1 | #N/A | #N/A | 0 | 0 | #N/A | 0 | #N/A
|  | Rekkehus, kjedehus og andre småhus | 2.3 | [5 empty] | Alternativ 2 | #N/A | 0 | 0 | 0 | #N/A | 0 | #N/A
|  | Boligblokk | 1.6 |  |  |  | Referanselokalisering |  |  | 0 | 0 | 0 | 0 | 0 | 0 | 0
|  |  |  | 2 | Enebolig | Gjennomsnittlig str. per boenhet | #N/A |  |  | 0 | 0 | 0 | 0 | 0 | 0 | 0
|  |  |  | 3 | Tomannsbolig | Gjennomsnittlig str. per boenhet | #N/A
|  |  |  | 4 | Rekkehus, kjedehus og andre småhus | Gjennomsnittlig str. per boenhet | #N/A
|  |  |  | 5 | Boligblokk | Gjennomsnittlig str. per boenhet | #N/A
[5 empty] | Kontor | Areal per ansatt (m2 BTA, inkl. fellesarealer og teknisk rom) | 23
[5 empty] | Skolebygning | Antall elever | 0
|  |  |  | Spesifikk plassering | Referanseplassering
|  |  |  | Indre Oslo | Oslo kommune
|  |  |  | 0 - 1 km fra T-banestasjonene Brynseng, Helsfyr, Nydalen, Ryen og Storo samt jernbanestasjonen på Skøyen. | Oslo kommune
|  |  |  | Oslo vest | Oslo kommune
|  |  |  | Oslo nordøst | Oslo kommune
|  |  |  | Oslo sør | Oslo kommune
|  |  |  | Sandvika/Stabekk/Bekkestua | Tidligere Akershus fylke
|  |  |  | Lysaker/Fornebu | Tidligere Akershus fylke
|  |  |  | 0 - 1 km fra jernbanestasjonene i Asker, Lysaker, Sandvika | Tidligere Akershus fylke
|  |  |  | Resten av Bærum | Tidligere Akershus fylke
|  |  |  | Gamle Asker kommune | Tidligere Akershus fylke
|  |  |  | Røyken/Hurum | Tidligere Akershus fylke
|  |  |  | Bybåndet i Nedre Romerike | Tidligere Akershus fylke
|  |  |  | 0 - 1 km fra jernbanestasjonen i Lillestrøm og sentrum i Lørenskog | Tidligere Akershus fylke
|  |  |  | Resten av Nedre Romerike | Tidligere Akershus fylke
|  |  |  | Ullensaker kommune | Tidligere Akershus fylke
|  |  |  | Resten av Øvre Romerike | Tidligere Akershus fylke
|  |  |  | 0 - 1 km fra jernbanestasjonene i Kolbotn og Ski | Tidligere Akershus fylke
|  |  |  | Togbåndet i Follo | Tidligere Akershus fylke
|  |  |  | Resten av Follo | Tidligere Akershus fylke
|  |  |  | Drammen sentrum | Tidligere Buskerud fylke
|  |  |  | Drammen nord | Tidligere Buskerud fylke
|  |  |  | Drammen sør/Konnerud | Tidligere Buskerud fylke
|  |  |  | Drammen vest (Nedre Eiker) | Tidligere Buskerud fylke

## Bygningsmasse
BYGNINGSMASSE, byggetrinn
Areal for eksisterende, revet, rehabilitert og ny bygningsmasse på området | [6 empty] | Mål for reduksjon av utslipp fra bygningsmassen (A1-A5, B1-B6, C1-C4), sammenliknet med standard nybygg
NB: Utslipp fra grunn og fundamenter skal inngå i "Infrastruktur" og er ikke inkludert i utslippsfaktorene for bygningsmasse. | [6 empty] | Reduksjon skal vurderes sammenliknet med standard nybygg, både for nybygg og rehab
[14 empty] | Referansen tilsvarer utslippene dersom det fulle arealbehovet ble dekket med dagens praksis. Klimabudsjettet tar hensyn til rehbilitering og har for nybygg ett 50 % lavere utslipp, tilsvarende kravet til FB ZERO-B. | Referansen tilsvarer utslippene dersom det fulle arealbehovet ble dekket med dagens praksis. Klimabudsjettet tar hensyn til rehbilitering og har for nybygg ett 50 % lavere utslipp, tilsvarende kravet til FB ZERO-B.
| Areal utbygget i løpet av byggetrinn | [6 empty] | Eksisterende på tomt, rehabilitert (totalrehab) |  | Eksisterende på tomt, rehabilitert (ombygging) |  | Nybygg
| Eksisterende bygg, forblir uendret | Eksisterende bygg, rives | Eksisterende bygg, rehabilitert (totalrehab)* | Eksisterende bygg, rehabilitert (ombygging)* | Nybygg | SUM, areal på tomt |  | Reduksjon lagt til grunn for beregninger | Spesifikt reduksjonsmål | Reduksjon lagt til grunn for beregninger | Spesifikt reduksjonsmål | Reduksjon lagt til grunn for beregninger | Spesifikt reduksjonsmål | Redegjør for hvordan utslippsreduksjon skal oppnås (planlagte grep/løsningsvalg) | Redegjør for Forbilde prosjekter (planlagte grep/løsningsvalg)
Enebolig | [5 empty] | 0 | [7 empty] | Planlagte grep er f.eks… | De planlagte forbildeprosjektene er…
Tomannsbolig | [5 empty] | 0
Rekke-, kjede- og andre småhus | [5 empty] | 0
Boligblokk | [5 empty] | 0 |  |  |  |  | 3%
Barnehage | [5 empty] | 0
Kontorbygning | [5 empty] | 0 |  |  | -70%
Skolebygning | [5 empty] | 0
Universitet/høgskole | [5 empty] | 0
Sykehus | [5 empty] | 0
Sykehjem | [5 empty] | 0
Hotell | [5 empty] | 0
Idrettsbygning | [5 empty] | 0
Forretningsbygning | [5 empty] | 0
Kulturbygning | [5 empty] | 0
| *Ved transformasjon av eksisterende bygningsmasse til en annen bygningstype, skal areal angis for bygningstypen etter transformasjon | [6 empty] | Prosjektet kan selv legge inn forventet utslippsreduksjon fra de ulike bygningstypene og rehabiliteringsstegene. Det bør hensyntas f.eks hvor mange forbildebygg som planlegges for hvert byggetrinn.
Beregning av antall ansatte/beboere og andre brukere (besøkende) knyttet til bygningene | [6 empty] | Nøkkeltall for beregning av ansatte og andre brukere
Verdier fra NS 3720
| Areal per ansatt (m2 BTA, inkl. fellesarealer og teknisk rom. Benytt 23 m2 dersom ikke kjent/fastsatt) | [10 empty] | Nøkkeltall per 100 m2 BTA
| Eksisterende bygg, forblir uendret | Eksisterende bygg, rehabilitert (totalrehab) | Eksisterende bygg, rehabilitert (ombygging) | Nybygg |  |  | Bygningstype |  | Beregningsgrunnlag, andre brukere |  |  | Antall ansatte | Andre brukere
Kontorbygning | [6 empty] | Barnehage |  | Kapasitet, barnehagebarn |  |  | 1.9 | 5.5
[7 empty] | Kontorbygning, publikumsattraktiv |  | Antall ansatte x 1,4
| Antall boenheter |  |  | Enhet | Verdi |  | Kontorbygning, ikke publikumsattraktiv |  | Antall ansatte x 0,7
| (sum på området) |  | Skolebygning | Kapasitet, elever |  |  | Skolebygning |  | Kapasitet, elever |  |  | 1 | 9
Enebolig |  |  | Universitet/høgskole | Kapasitet, studenter |  |  | Universitet/høgskole |  | Kapasitet, studenter |  |  | 1 | 9
Tomannsbolig |  |  | Sykehus | Antall "varme senger" |  |  | Sykehus |  | Antall "varme senger" x 1 |  |  | 1.9 | 7.9
Rekke-, kjede- og andre småhus |  |  | Sykehjem | Antall "varme senger" |  |  | Sykehjem |  | Antall "varme senger" x 0,25 |  |  | 1.9 | 7.9
Boligblokk |  |  | Hotell | Antall senger |  |  | Hotell |  | Antall senger |  |  | 1.9 | 7.9
|  |  | Idrettsbygning | Antall fullstørrelse spillebaner |  |  | Idrettsbygning |  | Antall fullstørrelse spillebaner x 109 |  |  | 0.2 | 4
[7 empty] | Forretningsbygning, dagligvarer |  | 100 x BTA/100 |  |  | 2 | 100
[7 empty] | Forretningsbygning, utvalgsvarer |  | 50 x BTA/100 |  |  | 2 | 50
[7 empty] | Kulturbygning |  | 30 x BTA/100 |  |  | 2 | 30
Faktor BRA til BTA | 1
For budsjett | 2 | 3 | 4 | 5 | 7 |  |  | 2 | 3 | 7 | 7 | 7
| Klimagassutslipp (A1-A5, B1-B6, C1-C4), kg CO2e, 50 år | [6 empty] | Klimagassutslipp (A1-A5, B1-B6, C1-C4), kg CO2e, 50 år
| Eksisterende bygg, forblir uendret | Eksisterende bygg, rives | Eksisterende bygg, rehabilitert (totalrehab) | Eksisterende bygg, rehabilitert (ombygging) | Nybygg | SUM, Kg CO2e, 50 år |  | Eksisterende bygg, forblir uendret | Eksisterende bygg, rives | Eksisterende bygg, rehabilitert (totalrehab) | Eksisterende bygg, rehabilitert (ombygging) | Nybygg | SUM, areal på tomt
Enebolig | #N/A | #N/A | 0 | 0 | 0 | #N/A | Enebolig | #N/A | #N/A | #N/A | #N/A | #N/A | #N/A
Tomannsbolig | #N/A | #N/A | 0 | 0 | 0 | #N/A | Tomannsbolig | #N/A | #N/A | #N/A | #N/A | #N/A | #N/A
Rekke-, kjede- og andre småhus | #N/A | #N/A | 0 | 0 | 0 | #N/A | Rekke-, kjede- og andre småhus | #N/A | #N/A | #N/A | #N/A | #N/A | #N/A
Boligblokk | #N/A | #N/A | 0 | 0 | 0 | #N/A | Boligblokk | #N/A | #N/A | #N/A | #N/A | #N/A | #N/A
Barnehage | #N/A | #N/A | 0 | 0 | 0 | #N/A | Barnehage | #N/A | #N/A | #N/A | #N/A | #N/A | #N/A
Kontorbygning | #N/A | #N/A | 0 | 0 | 0 | #N/A | Kontorbygning | #N/A | #N/A | #N/A | #N/A | #N/A | #N/A
Skolebygning | #N/A | #N/A | 0 | 0 | 0 | #N/A | Skolebygning | #N/A | #N/A | #N/A | #N/A | #N/A | #N/A
Universitet/høgskole | #N/A | #N/A | 0 | 0 | 0 | #N/A | Universitet/høgskole | #N/A | #N/A | #N/A | #N/A | #N/A | #N/A
Sykehus | #N/A | #N/A | 0 | 0 | 0 | #N/A | Sykehus | #N/A | #N/A | #N/A | #N/A | #N/A | #N/A
Sykehjem | #N/A | #N/A | 0 | 0 | 0 | #N/A | Sykehjem | #N/A | #N/A | #N/A | #N/A | #N/A | #N/A
Hotell | #N/A | #N/A | 0 | 0 | 0 | #N/A | Hotell | #N/A | #N/A | #N/A | #N/A | #N/A | #N/A
Idrettsbygning | #N/A | #N/A | 0 | 0 | 0 | #N/A | Idrettsbygning | #N/A | #N/A | #N/A | #N/A | #N/A | #N/A
Forretningsbygning | #N/A | #N/A | 0 | 0 | 0 | #N/A | Forretningsbygning | #N/A | #N/A | #N/A | #N/A | #N/A | #N/A
Kulturbygning | #N/A | #N/A | 0 | 0 | 0 | #N/A | Kulturbygning | #N/A | #N/A | #N/A | #N/A | #N/A | #N/A
|  |  |  | Referanse | Budsjett | Reduksjon
| Bygningsbrukere på tomt |  | Bygningsmasse | #N/A | #N/A | #N/A
Enebolig | 0 |  | Transport | 0 | 0 | 0%
Tomannsbolig | 0
Rekke-, kjede- og andre småhus | 0
Boligblokk | 0
Kontorbygning | #DIV/0!
Arbeidsplasser, kontor
Eksisterende bygg på tomt, forblir uendret | #DIV/0!
Eksisterende på tomt, rehabilitert (totalrehab) | #DIV/0!
Eksisterende på tomt, rehabilitert (ombygging) | #DIV/0!
Nybygg | #DIV/0!
Behov oppfylt på tomten
Kontor
Barnehage | 0
Skolebygning | 0
Universitet/høgskole | 0
Sykehus | 0
Sykehjem | 0
Hotell | 0
Idrettsbygning | 0
Forretningsbygning | 0
Kulturbygning | 0
| https://www.ssb.no/befolkning/statistikker/fobbolig |  |  | BRA/BTA | 0.9
| Type bolig | Bosatte per bolig
| Enebolig | 2.2 |  | https://dok.statsbygg.no/wp-content/uploads/2021/02/PA-0502-Areal-og-volum.pdf
| Tomannsbolig | 2.5 |  | Kontorareal per ansatt, normtall | 23 | m2
| Rekkehus, kjedehus og andre småhus | 2.3
| Boligblokk | 1.6 |  |  |  | Referanselokalisering
|  |  | 2 | Enebolig | Gjennomsnittlig str. per boenhet | #N/A
|  |  | 3 | Tomannsbolig | Gjennomsnittlig str. per boenhet | #N/A
|  | 2023 | 4 | Rekkehus, kjedehus og andre småhus | Gjennomsnittlig str. per boenhet | #N/A
|  | 2024 | 5 | Boligblokk | Gjennomsnittlig str. per boenhet | #N/A
|  | 2025 |  | Kontor | Areal per ansatt (m2 BTA, inkl. fellesarealer og teknisk rom) | 23
2026
2027
2028
2029
| kun ett alternativ | 2030
| 2 | 2031
| 3 | 2032
| 4 | 2033
2034
2035
2036
2037
2038
2039
2040
| Kommune |  | Spesifikk plassering | Generalisert plassering
| Oslo |  | Indre Oslo | Indre Oslo
| Asker |  | 0 - 1 km fra T-banestasjonene Brynseng, Helsfyr, Nydalen, Ryen og Storo samt jernbanestasjonen på Skøyen. | Oslo kommune
| Bærum |  | Oslo vest | Oslo vest
| Drammen |  | Oslo nordøst | Oslo nordøst
| Lillestrøm |  | Oslo sør | Oslo sør
| Nordre Follo |  | Sandvika/Stabekk/Bekkestua | Asker og Bærum
|  |  | Lysaker/Fornebu | Asker og Bærum
|  |  | 0 - 1 km fra jernbanestasjonene i Asker, Lysaker, Sandvika | Asker og Bærum
|  |  | Resten av Bærum | Asker og Bærum
|  |  | Gamle Asker kommune | Asker og Bærum
|  |  | Røyken/Hurum | Asker og Bærum
|  |  | Bybåndet i Nedre Romerike | Nedre Romerike
|  |  | 0 - 1 km fra jernbanestasjonen i Lillestrøm og sentrum i Lørenskog | Nedre Romerike
|  |  | Resten av Nedre Romerike | Nedre Romerike
|  |  | Ullensaker kommune | Øvre Romerike
|  |  | Resten av Øvre Romerike | Øvre Romerike
|  |  | 0 - 1 km fra jernbanestasjonene i Kolbotn og Ski | Follo
|  |  | Togbåndet i Follo | Follo
|  |  | Resten av Follo | Follo
|  |  | Drammen sentrum | Drammen
|  |  | Drammen nord | Drammen
|  |  | Drammen sør/Konnerud | Drammen
|  |  | Drammen vest (Nedre Eiker) | Drammen

## Transport
Beregnet antall ansatte/beboere og andre brukere som skal anvendes til beregning av klimagassutslipp med beregningsverktøy for FB ZERO-T
Klimagass-resultater legges inn i hvite celler i tabellen under.
| Inndata til ZERO-T |  |  |  | Klimagassutslipp, beregnet fra ZERO-T (tonn CO2e, -50)
| BTA | Antall ansatte | Antall bosatte | Andre brukere | Spesifikk lokalisering, | Prosjekt | Referanse
Boligblokk* | 0 |  | 0
Barnehage | 0 | 0 |  | 0
Kontorbygning, publikumsattraktiv** | 0 | 0 |  | 0
Kontorbygning, ikke publikumsattraktiv** | 0 | 0 |  | 0
Skolebygning | 0 | 0 |  | 0
Universitet/høgskole | 0 | 0 |  | 0
Sykehus | 0 | 0 |  | 0
Sykehjem | 0 | 0 |  | 0
Hotell | 0 | 0 |  | 0
Idrettsbygning | 0 | 0 |  | 0
Forretningsbygning, dagligvarer*** | 0 | 0 |  | 0
Forretningsbygning, utvalgsvarer*** | 0 | 0 |  | 0
Kulturbygning | 0 | 0 |  | 0
*Sum av beboere, alle boligkategorier
**Legg inn arealverdi for den kategorien som passer for hoveddelen av kontorbygg på området (velg én kategori)
***Legg inn arealverdi for den kategorien som passer for hoveddelen av forretningsbygg på området (velg én kategori)
**, ***Tilsvarende som for bygningsmasse på tomt, velg én kategori

## Infrastruktur
INFRASTRUKTUR, byggetrinn
Beregninger av klimagassutslipp fra infrastruktur som endres/etableres på området skal gjøres utenfor verktøyet, og dokumenteres i denne fanen. Grunn og fundamenter skal også inngå her, som beskrevet i kriteriesettet for ZERO-B.
Beskrivelse av infrastruktur som ligger til grunn for beregninger |  | Resultater fra klimagasberegninger for infrastruktur, 50 års beregningsperiode
Hentes fra annen beregningsmodell
Transport av masser (sum, all infrastruktur på området) | [6 empty] | Redegjør for hvordan utslippsreduksjon skal oppnås (planlagte grep/løsningsvalg)
Volum av masser tilført til området | m3 |  |  | Referanse | Prosjekt | Reduksjon
Transportdistanse | km | Klimagassutslipp fra massehåndtering | tonn CO2e |  |  |  | Planlagte grep er…
Kjøretøy
Volum av masser transportert ut av området | m3
Transportdistanse | km
Kjøretøy
Massehåndtering på området | m3
Bruk av anleggsmaskiner til masssehåndtering
Fossil diesel | %
Biodiesel | %
Elektrisk | %
Hybrid | %
Veiinfrastruktur | [6 empty] | Redegjør for hvordan utslippsreduksjon skal oppnås (planlagte grep/løsningsvalg)
Ny G/S-vei etablert | m |  |  | Referanse | Prosjekt | Reduksjon
G/S-vei rehabilitert | m | Klimagassutslipp fra ny/rehabilitert veiinfrastruktur | tonn CO2e
Ny bilvei etablert | m
Bilvei rehabilitert | m
Energiinfrastruktur
Ny/omlagt/utvidet infrastruktur for energiforsyning og -distribusjon - kvalitativ beskrivelse | [6 empty] | Redegjør for hvordan utslippsreduksjon skal oppnås (planlagte grep/løsningsvalg)
|  |  |  | Referanse | Prosjekt | Reduksjon
|  | Klimagassutslipp fra ny/rehabilitert energiinfrastruktur | tonn CO2e
VA-infrastruktur | [6 empty] | Redegjør for hvordan utslippsreduksjon skal oppnås (planlagte grep/løsningsvalg)
|  |  |  | Referanse | Prosjekt | Reduksjon
Lengde, nye vannledninger | m | Klimagassutslipp fra ny/rehabilitert VA-infrastruktur | tonn CO2e
Lengde, rehabiliterte vannledninger | m
Lengde, nye avløpsledninger | m
Lengde, rehabiliterte avløpsledninger | m
Renovasjonsinfrastruktur
Ny/omlagt/utvidet infrastruktur for renovasjon - kvalitativ beskrivelse | [6 empty] | Redegjør for hvordan utslippsreduksjon skal oppnås (planlagte grep/løsningsvalg)
|  |  |  | Referanse | Prosjekt | Reduksjon
|  | Klimagassutslipp fra ny/rehabilitert renovasjonsinfrastruktur | tonn CO2e
Annen infrastruktur | [6 empty] | Redegjør for hvordan utslippsreduksjon skal oppnås (planlagte grep/løsningsvalg)
Ny/omlagt/utvidet infrastruktur for andre formål på området - kvalitativ beskrivelse |  |  |  | Referanse | Prosjekt | Reduksjon
|  | Klimagassutslipp fra ny/rehabilitert IKT-infrastruktur | tonn CO2e
Redegjør for hvordan utslippsreduksjon skal oppnås (planlagte grep/løsningsvalg)
|  |  |  | Referanse | Prosjekt | Reduksjon
|  | Klimagassutslipp fra ny/rehabilitert annen infrastruktur | tonn CO2e
Redegjør for hvordan utslippsreduksjon skal oppnås (planlagte grep/løsningsvalg)
|  |  |  | Referanse | Prosjekt | Reduksjon
|  | Klimagassutslipp fra energiforbruk for infrastruktur | tonn CO2e
|  |  |  | Referanse | Prosjekt | Reduksjon
|  | SUM, beregnede klimagassutslipp fra infrastruktur | tonn CO2e | 0 | 0 | 0%
Lastebil, fossil diesel
Lastebil, biodiesel
Lastebil, biogass
Elektrisk lastebil
Annet
Fossil diesel
Biodiesel
Elektrisk
Annet

## Landskap
LANDSKAP, byggetrinn
Beregninger av klimagassutslipp fra infrastruktur som endres/etableres på området skal gjøres utenfor verktøyet, og dokumenteres i denne fanen.
Beskrivelse av landskap/utomhusområder som ligger til grunn for beregninger |  |  | Resultater fra klimagasberegninger for landskap, 50 års beregningsperiode
Hentes fra annen beregningsmodell
Areal, landskap på området | m2 | [6 empty] | Redegjør for hvordan utslippsreduksjon skal oppnås (planlagte grep/løsningsvalg)
[5 empty] | Referanse | Prosjekt | Reduksjon
Transport av masser |  |  | Klimagassutslipp fra massehåndtering | tonn CO2e
Volum av masser tilført til området | m3
Transportdistanse | km
Kjøretøy
Volum av masser transportert ut av området | m3
Transportdistanse | km
Kjøretøy
Massehåndtering på området | m3
Anleggsmaskiner |  |  |  |  | Referanse | Prosjekt | Reduksjon | Redegjør for hvordan utslippsreduksjon skal oppnås (planlagte grep/løsningsvalg)
|  |  | Klimagassutslipp fra harde dekker, inkl. utskifting | tonn CO2e
Materialbruk i harde dekker, konstruksjoner og utemøbler
[5 empty] | Referanse | Prosjekt | Reduksjon
Harde dekker, nye | m2 |  | Klimagassutslipp fra konstruksjoner og utemøbler, inkl. utskifting | tonn CO2e
Eksisterende harde dekker som bevares | m2
Konstruksjoner og utemøbler - kvalitativ beskrivelse
Redegjør for hvordan utslippsreduksjon skal oppnås (planlagte grep/løsningsvalg)
Andel ombrukte materialer | % | ekskl. masser |  |  | Referanse | Prosjekt | Reduksjon
|  |  | Klimagassutslipp fra energiforbruk for landskap | tonn CO2e
Grøntarealer
Eksisterende beplantet areal som bygges ned | m2
Beplantet areal tilført | m2
[5 empty] | Referanse* | Prosjekt
|  |  | Klimagassutslipp fra nedbygging av grøntarealer | tonn CO2e | 0
|  |  | Opptak fra etablering av nye grøntarealer | tonn CO2e | 0 |  | opptak angis med negativ verdi
*Referanse regnes ut fra dagens situasjon, dvs. ingen endring
[5 empty] | Referanse | Prosjekt | Reduksjon
|  |  | SUM, beregnede klimagassutslipp fra landskap | tonn CO2e | 0 | 0 | 0%
|  |  | Klimagassutslipp per areal | kg CO2e/m2 | 0 | 0 | 0%
Lastebil, fossil diesel
Lastebil, biodiesel
Lastebil, biogass
Elektrisk lastebil
Annet
Fossil diesel
Biodiesel
Elektrisk
Annet

## Utslippsfaktorer
Utslippsfaktorer for bygninger; materialer, byggefase og energibruk i drift over livsløpet (50 år)
Småhus | kg CO2e/m2 BRA | [6 empty] | Boligblokk | kg CO2e/m2 BRA | [6 empty] | Barnehage | kg CO2e/m2 BRA | [6 empty] | Kontorbygning | kg CO2e/m2 BRA | [6 empty] | Skolebygning | kg CO2e/m2 BRA | [6 empty] | Universitet/ Høgskole | kg CO2e/m2 BRA
| Eksisterende bygg på tomt, forblir uendret | Eksisterende på tomt, rives | Eksisterende på tomt, rehabilitert (totalrehab) | Eksisterende på tomt, rehabilitert (ombygging) | Nybygg på tomt | Nybygg annet sted |  |  | Eksisterende bygg på tomt, forblir uendret | Eksisterende på tomt, rives | Eksisterende på tomt, rehabilitert (totalrehab) | Eksisterende på tomt, rehabilitert (ombygging) | Nybygg på tomt | Nybygg annet sted |  |  | Eksisterende bygg på tomt, forblir uendret | Eksisterende på tomt, rives | Eksisterende på tomt, rehabilitert (totalrehab) | Eksisterende på tomt, rehabilitert (ombygging) | Nybygg på tomt | Nybygg annet sted |  |  | Eksisterende bygg på tomt, forblir uendret | Eksisterende på tomt, rives | Eksisterende på tomt, rehabilitert (totalrehab) | Eksisterende på tomt, rehabilitert (ombygging) | Nybygg på tomt | Nybygg annet sted |  |  | Eksisterende bygg på tomt, forblir uendret | Eksisterende på tomt, rives | Eksisterende på tomt, rehabilitert (totalrehab) | Eksisterende på tomt, rehabilitert (ombygging) | Nybygg på tomt | Nybygg annet sted |  |  | Eksisterende bygg på tomt, forblir uendret | Eksisterende på tomt, rives | Eksisterende på tomt, rehabilitert (totalrehab) | Eksisterende på tomt, rehabilitert (ombygging) | Nybygg på tomt | Nybygg annet sted
Ferdigstillelsesår | Medregnes ikke, bygningsmassene er utenfor systemgrensen | Utslipp regnet tilsvarende avhendingsfasen for nybygg iht. dagens praksis | Utslipp fra materialbruk regnet tilsvarende 1/3 av FB ZERO nybygg, energibruk regnet tilsvarende FB ZERO nybygg | Utslipp fra materialbruk regnet tilsvarende 1/6 av FB ZERO nybygg, energibruk regnet tilsvarende nybygg iht. dagens praksis | Utslipp regnet tilsvarende FB ZERO nybygg | Utslipp regnet tilsvarende nybygg iht. dagens praksis |  | Ferdigstillelsesår | Medregnes ikke, bygningsmassene er utenfor systemgrensen | Utslipp regnet tilsvarende avhendingsfasen for nybygg iht. dagens praksis | Utslipp fra materialbruk regnet tilsvarende 1/3 av FB ZERO nybygg, energibruk regnet tilsvarende FB ZERO nybygg | Utslipp fra materialbruk regnet tilsvarende 1/6 av FB ZERO nybygg, energibruk regnet tilsvarende nybygg iht. dagens praksis | Utslipp regnet tilsvarende FB ZERO nybygg | Utslipp regnet tilsvarende nybygg iht. dagens praksis |  | Ferdigstillelsesår | Medregnes ikke, bygningsmassene er utenfor systemgrensen | Utslipp regnet tilsvarende avhendingsfasen for nybygg iht. dagens praksis | Utslipp fra materialbruk regnet tilsvarende 1/3 av FB ZERO nybygg, energibruk regnet tilsvarende FB ZERO nybygg | Utslipp fra materialbruk regnet tilsvarende 1/6 av FB ZERO nybygg, energibruk regnet tilsvarende nybygg iht. dagens praksis | Utslipp regnet tilsvarende FB ZERO nybygg | Utslipp regnet tilsvarende nybygg iht. dagens praksis |  | Ferdigstillelsesår | Medregnes ikke, bygningsmassene er utenfor systemgrensen | Utslipp regnet tilsvarende avhendingsfasen for nybygg iht. dagens praksis | Utslipp fra materialbruk regnet tilsvarende 1/3 av FB ZERO nybygg, energibruk regnet tilsvarende FB ZERO nybygg | Utslipp fra materialbruk regnet tilsvarende 1/6 av FB ZERO nybygg, energibruk regnet tilsvarende nybygg iht. dagens praksis | Utslipp regnet tilsvarende FB ZERO nybygg | Utslipp regnet tilsvarende nybygg iht. dagens praksis |  | Ferdigstillelsesår | Medregnes ikke, bygningsmassene er utenfor systemgrensen | Utslipp regnet tilsvarende avhendingsfasen for nybygg iht. dagens praksis | Utslipp fra materialbruk regnet tilsvarende 1/3 av FB ZERO nybygg, energibruk regnet tilsvarende FB ZERO nybygg | Utslipp fra materialbruk regnet tilsvarende 1/6 av FB ZERO nybygg, energibruk regnet tilsvarende nybygg iht. dagens praksis | Utslipp regnet tilsvarende FB ZERO nybygg | Utslipp regnet tilsvarende nybygg iht. dagens praksis |  | Ferdigstillelsesår | Medregnes ikke, bygningsmassene er utenfor systemgrensen | Utslipp regnet tilsvarende avhendingsfasen for nybygg iht. dagens praksis | Utslipp fra materialbruk regnet tilsvarende 1/3 av FB ZERO nybygg, energibruk regnet tilsvarende FB ZERO nybygg | Utslipp fra materialbruk regnet tilsvarende 1/6 av FB ZERO nybygg, energibruk regnet tilsvarende nybygg iht. dagens praksis | Utslipp regnet tilsvarende FB ZERO nybygg | Utslipp regnet tilsvarende nybygg iht. dagens praksis
2022 | 0 | 6.2497 | 274.6667 | 251.3333 | 334 | 668 |  | 2022 | 0 | 6.2497 | 336 | 282 | 502 | 1004 |  | 2022 | 0 | 6.2497 | 268.6667 | 233.8333 | 371 | 742 |  | 2022 | 0 | 6.2497 | 302.3333 | 447 | 409 | 818 |  | 2022 | 0 | 6.2497 | 267.3333 | 233.1667 | 368 | 736 |  | 2022 | 0 | 6.2497 | 302.3333 | 265.1667 | 410 | 820
2023 | 0 | 5.8913 | 259 | 237 | 316 | 632 |  | 2023 | 0 | 5.8913 | 317 | 266 | 474 | 948 |  | 2023 | 0 | 5.8913 | 253.6667 | 220.8333 | 350 | 700 |  | 2023 | 0 | 5.8913 | 285 | 422.8333 | 387 | 774 |  | 2023 | 0 | 5.8913 | 252.6667 | 220.3333 | 347 | 694 |  | 2023 | 0 | 5.8913 | 285.3333 | 250.1667 | 387 | 774
2024 | 0 | 5.5172 | 243.3333 | 222.6667 | 297 | 594 |  | 2024 | 0 | 5.5172 | 298 | 250 | 446 | 892 |  | 2024 | 0 | 5.5172 | 238.6667 | 207.8333 | 330 | 660 |  | 2024 | 0 | 5.5172 | 268 | 397.6667 | 364 | 728 |  | 2024 | 0 | 5.5172 | 237.6667 | 207.3333 | 327 | 654 |  | 2024 | 0 | 5.5172 | 268 | 235 | 364 | 728
2025 | 0 | 5.1588 | 228.6667 | 209.3333 | 278 | 556 |  | 2025 | 0 | 5.1588 | 280 | 235 | 418 | 836 |  | 2025 | 0 | 5.1588 | 224 | 195 | 309 | 618 |  | 2025 | 0 | 5.1588 | 252 | 372.6667 | 341 | 682 |  | 2025 | 0 | 5.1588 | 223 | 194.5 | 306 | 612 |  | 2025 | 0 | 5.1588 | 252 | 221 | 342 | 684
2026 | 0 | 4.7847 | 213.3333 | 195.1667 | 260 | 520 |  | 2026 | 0 | 4.7847 | 261 | 219 | 390 | 780 |  | 2026 | 0 | 4.7847 | 209 | 182 | 288 | 576 |  | 2026 | 0 | 4.7847 | 234.6667 | 347.5 | 318 | 636 |  | 2026 | 0 | 4.7847 | 208.3333 | 181.6667 | 286 | 572 |  | 2026 | 0 | 4.7847 | 235 | 206 | 319 | 638
2027 | 0 | 4.4262 | 197.6667 | 180.8333 | 241 | 482 |  | 2027 | 0 | 4.4262 | 242 | 203 | 362 | 724 |  | 2027 | 0 | 4.4262 | 194.3333 | 169.1667 | 268 | 536 |  | 2027 | 0 | 4.4262 | 217.6667 | 323.3333 | 296 | 592 |  | 2027 | 0 | 4.4262 | 193.3333 | 168.6667 | 266 | 532 |  | 2027 | 0 | 4.4262 | 217.6667 | 190.8333 | 296 | 592
2028 | 0 | 4.0522 | 183 | 167.5 | 223 | 446 |  | 2028 | 0 | 4.0522 | 224 | 188 | 334 | 668 |  | 2028 | 0 | 4.0522 | 179.3333 | 156.1667 | 247 | 494 |  | 2028 | 0 | 4.0522 | 201.3333 | 298.3333 | 273 | 546 |  | 2028 | 0 | 4.0522 | 178.6667 | 155.8333 | 245 | 490 |  | 2028 | 0 | 4.0522 | 201.6667 | 176.8333 | 273 | 546
2029 | 0 | 3.6937 | 167.3333 | 153.1667 | 204 | 408 |  | 2029 | 0 | 3.6937 | 205 | 172 | 307 | 614 |  | 2029 | 0 | 3.6937 | 164.6667 | 143.3333 | 227 | 454 |  | 2029 | 0 | 3.6937 | 184.3333 | 273.1667 | 250 | 500 |  | 2029 | 0 | 3.6937 | 163.6667 | 142.8333 | 225 | 450 |  | 2029 | 0 | 3.6937 | 184.3333 | 161.6667 | 250 | 500
2030 | 0 | 3.3197 | 152 | 139 | 186 | 372 |  | 2030 | 0 | 3.3197 | 186 | 156 | 279 | 558 |  | 2030 | 0 | 3.3197 | 149.6667 | 130.3333 | 206 | 412 |  | 2030 | 0 | 3.3197 | 167.3333 | 248 | 227 | 454 |  | 2030 | 0 | 3.3197 | 149 | 130 | 204 | 408 |  | 2030 | 0 | 3.3197 | 167.3333 | 146.6667 | 228 | 456
2031 | 0 | 3.1794 | 145.6667 | 133.3333 | 178 | 356 |  | 2031 | 0 | 3.1794 | 178.6667 | 149.8333 | 268 | 536 |  | 2031 | 0 | 3.1794 | 143 | 124.5 | 198 | 396 |  | 2031 | 0 | 3.1794 | 160.6667 | 238.1667 | 218 | 436 |  | 2031 | 0 | 3.1794 | 142.3333 | 124.1667 | 196 | 392 |  | 2031 | 0 | 3.1794 | 160.6667 | 140.8333 | 219 | 438
2032 | 0 | 3.0391 | 139.6667 | 127.8333 | 171 | 342 |  | 2032 | 0 | 3.0391 | 171.3333 | 143.6667 | 256 | 512 |  | 2032 | 0 | 3.0391 | 137.6667 | 119.8333 | 190 | 380 |  | 2032 | 0 | 3.0391 | 154 | 228.3333 | 209 | 418 |  | 2032 | 0 | 3.0391 | 137 | 119.5 | 188 | 376 |  | 2032 | 0 | 3.0391 | 154 | 135 | 210 | 420
2033 | 0 | 2.8989 | 133.6667 | 122.3333 | 163 | 326 |  | 2033 | 0 | 2.8989 | 163.6667 | 137.3333 | 245 | 490 |  | 2033 | 0 | 2.8989 | 131 | 114 | 181 | 362 |  | 2033 | 0 | 2.8989 | 147.3333 | 218.5 | 200 | 400 |  | 2033 | 0 | 2.8989 | 130.3333 | 113.6667 | 180 | 360 |  | 2033 | 0 | 2.8989 | 147.3333 | 129.1667 | 200 | 400
2034 | 0 | 2.7586 | 127.6667 | 116.8333 | 156 | 312 |  | 2034 | 0 | 2.7586 | 156.3333 | 131.1667 | 234 | 468 |  | 2034 | 0 | 2.7586 | 125.3333 | 109.1667 | 173 | 346 |  | 2034 | 0 | 2.7586 | 140.6667 | 208.6667 | 191 | 382 |  | 2034 | 0 | 2.7586 | 125 | 109 | 172 | 344 |  | 2034 | 0 | 2.7586 | 140.6667 | 123.3333 | 191 | 382
2035 | 0 | 2.6183 | 121.6667 | 111.3333 | 148 | 296 |  | 2035 | 0 | 2.6183 | 149 | 125 | 223 | 446 |  | 2035 | 0 | 2.6183 | 119 | 103.5 | 165 | 330 |  | 2035 | 0 | 2.6183 | 134 | 198.8333 | 182 | 364 |  | 2035 | 0 | 2.6183 | 118.3333 | 103.1667 | 163 | 326 |  | 2035 | 0 | 2.6183 | 134 | 117.5 | 182 | 364
2036 | 0 | 2.4781 | 115.6667 | 105.8333 | 141 | 282 |  | 2036 | 0 | 2.4781 | 141.6667 | 118.8333 | 212 | 424 |  | 2036 | 0 | 2.4781 | 113.3333 | 98.6667 | 157 | 314 |  | 2036 | 0 | 2.4781 | 127.3333 | 189 | 173 | 346 |  | 2036 | 0 | 2.4781 | 113 | 98.5 | 155 | 310 |  | 2036 | 0 | 2.4781 | 127.3333 | 111.6667 | 173 | 346
2037 | 0 | 2.3378 | 109.6667 | 100.3333 | 134 | 268 |  | 2037 | 0 | 2.3378 | 134.3333 | 112.6667 | 201 | 402 |  | 2037 | 0 | 2.3378 | 108 | 94 | 148 | 296 |  | 2037 | 0 | 2.3378 | 120.6667 | 179.1667 | 164 | 328 |  | 2037 | 0 | 2.3378 | 107.3333 | 93.6667 | 147 | 294 |  | 2037 | 0 | 2.3378 | 120.6667 | 105.8333 | 164 | 328
2038 | 0 | 2.1975 | 103.6667 | 94.8333 | 126 | 252 |  | 2038 | 0 | 2.1975 | 126.6667 | 106.3333 | 190 | 380 |  | 2038 | 0 | 2.1975 | 101.3333 | 88.1667 | 140 | 280 |  | 2038 | 0 | 2.1975 | 114 | 169.3333 | 155 | 310 |  | 2038 | 0 | 2.1975 | 101 | 88 | 139 | 278 |  | 2038 | 0 | 2.1975 | 114 | 100 | 155 | 310
2039 | 0 | 2.0573 | 97.6667 | 89.3333 | 119 | 238 |  | 2039 | 0 | 2.0573 | 119.3333 | 100.1667 | 178 | 356 |  | 2039 | 0 | 2.0573 | 95.6667 | 83.3333 | 132 | 264 |  | 2039 | 0 | 2.0573 | 107.3333 | 159.5 | 146 | 292 |  | 2039 | 0 | 2.0573 | 95.3333 | 83.1667 | 131 | 262 |  | 2039 | 0 | 2.0573 | 107.3333 | 94.1667 | 146 | 292
2040 | 0 | 1.917 | 91.6667 | 83.8333 | 111 | 222 |  | 2040 | 0 | 1.917 | 112 | 94 | 167 | 334 |  | 2040 | 0 | 1.917 | 89.3333 | 77.6667 | 124 | 248 |  | 2040 | 0 | 1.917 | 100.6667 | 148.6667 | 136 | 272 |  | 2040 | 0 | 1.917 | 88.6667 | 77.3333 | 122 | 244 |  | 2040 | 0 | 1.917 | 100.6667 | 88.3333 | 137 | 274
2041 | 0 | 1.7767 | 85.6667 | 78.3333 | 104 | 208 |  | 2041 | 0 | 1.7767 | 104.6667 | 87.8333 | 156 | 312 |  | 2041 | 0 | 1.7767 | 83.6667 | 72.8333 | 115 | 230 |  | 2041 | 0 | 1.7767 | 94 | 138.8333 | 127 | 254 |  | 2041 | 0 | 1.7767 | 83.3333 | 72.6667 | 114 | 228 |  | 2041 | 0 | 1.7767 | 94 | 82.5 | 128 | 256
2042 | 0 | 1.6365 | 79.3333 | 72.6667 | 96 | 192 |  | 2042 | 0 | 1.6365 | 97.3333 | 81.6667 | 145 | 290 |  | 2042 | 0 | 1.6365 | 78 | 68 | 107 | 214 |  | 2042 | 0 | 1.6365 | 87.3333 | 129 | 118 | 236 |  | 2042 | 0 | 1.6365 | 77.6667 | 67.8333 | 106 | 212 |  | 2042 | 0 | 1.6365 | 87.3333 | 76.6667 | 118 | 236
2043 | 0 | 1.4962 | 73.3333 | 67.1667 | 89 | 178 |  | 2043 | 0 | 1.4962 | 89.6667 | 75.3333 | 134 | 268 |  | 2043 | 0 | 1.4962 | 71.6667 | 62.3333 | 99 | 198 |  | 2043 | 0 | 1.4962 | 80.6667 | 119.1667 | 109 | 218 |  | 2043 | 0 | 1.4962 | 71.3333 | 62.1667 | 98 | 196 |  | 2043 | 0 | 1.4962 | 81 | 71 | 109 | 218
2044 | 0 | 1.3559 | 67.3333 | 61.6667 | 82 | 164 |  | 2044 | 0 | 1.3559 | 82.3333 | 69.1667 | 123 | 246 |  | 2044 | 0 | 1.3559 | 66 | 57.5 | 91 | 182 |  | 2044 | 0 | 1.3559 | 74 | 109.3333 | 100 | 200 |  | 2044 | 0 | 1.3559 | 65.6667 | 57.3333 | 90 | 180 |  | 2044 | 0 | 1.3559 | 74 | 65 | 100 | 200
2045 | 0 | 1.2157 | 61.3333 | 56.1667 | 74 | 148 |  | 2045 | 0 | 1.2157 | 75 | 63 | 112 | 224 |  | 2045 | 0 | 1.2157 | 59.3333 | 51.6667 | 82 | 164 |  | 2045 | 0 | 1.2157 | 67.6667 | 99.5 | 91 | 182 |  | 2045 | 0 | 1.2157 | 59.3333 | 51.6667 | 82 | 164 |  | 2045 | 0 | 1.2157 | 67.6667 | 59.3333 | 91 | 182
2046 | 0 | 1.091 | 55.3333 | 50.6667 | 67 | 134 |  | 2046 | 0 | 1.091 | 67.6667 | 56.8333 | 100 | 200 |  | 2046 | 0 | 1.091 | 54 | 47 | 74 | 148 |  | 2046 | 0 | 1.091 | 60.6667 | 89.6667 | 82 | 164 |  | 2046 | 0 | 1.091 | 53.6667 | 46.8333 | 74 | 148 |  | 2046 | 0 | 1.091 | 61 | 53.5 | 82 | 164
2047 | 0 | 0.95071 | 48.3333 | 44.1667 | 59 | 118 |  | 2047 | 0 | 0.95071 | 59.3333 | 49.6667 | 89 | 178 |  | 2047 | 0 | 0.95071 | 47.3333 | 41.1667 | 66 | 132 |  | 2047 | 0 | 0.95071 | 53.3333 | 79.6667 | 73 | 146 |  | 2047 | 0 | 0.95071 | 47 | 41 | 65 | 130 |  | 2047 | 0 | 0.95071 | 53.3333 | 46.6667 | 73 | 146
2048 | 0 | 0.81044 | 42.3333 | 38.6667 | 52 | 104 |  | 2048 | 0 | 0.81044 | 51.6667 | 43.3333 | 78 | 156 |  | 2048 | 0 | 0.81044 | 41.6667 | 36.3333 | 58 | 116 |  | 2048 | 0 | 0.81044 | 46.6667 | 69.8333 | 64 | 128 |  | 2048 | 0 | 0.81044 | 41.6667 | 36.3333 | 57 | 114 |  | 2048 | 0 | 0.81044 | 46.6667 | 40.8333 | 64 | 128
2049 | 0 | 0.67017 | 36.3333 | 33.1667 | 44 | 88 |  | 2049 | 0 | 0.67017 | 44.3333 | 37.1667 | 67 | 134 |  | 2049 | 0 | 0.67017 | 36.3333 | 31.6667 | 49 | 98 |  | 2049 | 0 | 0.67017 | 40 | 60 | 55 | 110 |  | 2049 | 0 | 0.67017 | 36 | 31.5 | 49 | 98 |  | 2049 | 0 | 0.67017 | 40 | 35 | 55 | 110
2050 | 0 | 0.5299 | 30.3333 | 27.6667 | 37 | 74 |  | 2050 | 0 | 0.5299 | 37 | 31 | 56 | 112 |  | 2050 | 0 | 0.5299 | 29.6667 | 25.8333 | 41 | 82 |  | 2050 | 0 | 0.5299 | 33.3333 | 50.1667 | 46 | 92 |  | 2050 | 0 | 0.5299 | 29.6667 | 25.8333 | 41 | 82 |  | 2050 | 0 | 0.5299 | 33.3333 | 29.1667 | 46 | 92
Utslippsfaktorene er avledet fra referansenivå (dagens praksis) fra FutureBuilt ZERO, med forutsetninger for utslipp som beskrevet i kriteriesettet: https://futurebuilt-zero.web.app/
Dersom det kun er tilgjengelig arealer i BTA, kan en omregningsfaktor på 1,15 brujes for å gå fra BRA til BTA, en skjønnsmessig vurdering anslått av FutureBuilt.
Dette er en faktor som i praksis vil variere med bygningstype og valgte løsninger, men anses for tilstrekkelig i tidlig fase hvor detaljnivået er lavt.
Sykehus | kg CO2e/m2 BRA | [6 empty] | Sykehjem | kg CO2e/m2 BRA | [6 empty] | Hotell | kg CO2e/m2 BRA | [6 empty] | Idrettsbygg | kg CO2e/m2 BRA | [6 empty] | Forretningsbygg | kg CO2e/m2 BRA | [6 empty] | Kulturbygg | kg CO2e/m2 BRA
| Eksisterende bygg på tomt, forblir uendret | Eksisterende på tomt, rives | Eksisterende på tomt, rehabilitert (totalrehab) | Eksisterende på tomt, rehabilitert (ombygging) | Nybygg på tomt | Nybygg annet sted |  |  | Eksisterende bygg på tomt, forblir uendret | Eksisterende på tomt, rives | Eksisterende på tomt, rehabilitert (totalrehab) | Eksisterende på tomt, rehabilitert (ombygging) | Nybygg på tomt | Nybygg annet sted |  |  | Eksisterende bygg på tomt, forblir uendret | Eksisterende på tomt, rives | Eksisterende på tomt, rehabilitert (totalrehab) | Eksisterende på tomt, rehabilitert (ombygging) | Nybygg på tomt | Nybygg annet sted |  |  | Eksisterende bygg på tomt, forblir uendret | Eksisterende på tomt, rives | Eksisterende på tomt, rehabilitert (totalrehab) | Eksisterende på tomt, rehabilitert (ombygging) | Nybygg på tomt | Nybygg annet sted |  |  | Eksisterende bygg på tomt, forblir uendret | Eksisterende på tomt, rives | Eksisterende på tomt, rehabilitert (totalrehab) | Eksisterende på tomt, rehabilitert (ombygging) | Nybygg på tomt | Nybygg annet sted |  |  | Eksisterende bygg på tomt, forblir uendret | Eksisterende på tomt, rives | Eksisterende på tomt, rehabilitert (totalrehab) | Eksisterende på tomt, rehabilitert (ombygging) | Nybygg på tomt | Nybygg annet sted
Ferdigstillelsesår | Medregnes ikke, bygningsmassene er utenfor systemgrensen | Utslipp regnet tilsvarende avhendingsfasen for nybygg iht. dagens praksis | Utslipp fra materialbruk regnet tilsvarende 1/3 av FB ZERO nybygg, energibruk regnet tilsvarende FB ZERO nybygg | Utslipp fra materialbruk regnet tilsvarende 1/6 av FB ZERO nybygg, energibruk regnet tilsvarende nybygg iht. dagens praksis | Utslipp regnet tilsvarende FB ZERO nybygg | Utslipp regnet tilsvarende nybygg iht. dagens praksis |  | Ferdigstillelsesår | Medregnes ikke, bygningsmassene er utenfor systemgrensen | Utslipp regnet tilsvarende avhendingsfasen for nybygg iht. dagens praksis | Utslipp fra materialbruk regnet tilsvarende 1/3 av FB ZERO nybygg, energibruk regnet tilsvarende FB ZERO nybygg | Utslipp fra materialbruk regnet tilsvarende 1/6 av FB ZERO nybygg, energibruk regnet tilsvarende nybygg iht. dagens praksis | Utslipp regnet tilsvarende FB ZERO nybygg | Utslipp regnet tilsvarende nybygg iht. dagens praksis |  | Ferdigstillelsesår | Medregnes ikke utslipp | Utslipp regnet tilsvarende avhendingsfasen for nybygg iht. dagens praksis | Utslipp fra materialbruk regnet tilsvarende 1/3 av FB ZERO nybygg, energibruk regnet tilsvarende FB ZERO nybygg | Utslipp fra materialbruk regnet tilsvarende 1/6 av FB ZERO nybygg, energibruk regnet tilsvarende nybygg iht. dagens praksis | Utslipp regnet tilsvarende FB ZERO nybygg | Utslipp regnet tilsvarende nybygg iht. dagens praksis |  | Ferdigstillelsesår | Medregnes ikke, bygningsmassene er utenfor systemgrensen | Utslipp regnet tilsvarende avhendingsfasen for nybygg iht. dagens praksis | Utslipp fra materialbruk regnet tilsvarende 1/3 av FB ZERO nybygg, energibruk regnet tilsvarende FB ZERO nybygg | Utslipp fra materialbruk regnet tilsvarende 1/6 av FB ZERO nybygg, energibruk regnet tilsvarende nybygg iht. dagens praksis | Utslipp regnet tilsvarende FB ZERO nybygg | Utslipp regnet tilsvarende nybygg iht. dagens praksis |  | Ferdigstillelsesår | Medregnes ikke utslipp | Utslipp regnet tilsvarende avhendingsfasen for nybygg iht. dagens praksis | Utslipp fra materialbruk regnet tilsvarende 1/3 av FB ZERO nybygg, energibruk regnet tilsvarende FB ZERO nybygg | Utslipp fra materialbruk regnet tilsvarende 1/6 av FB ZERO nybygg, energibruk regnet tilsvarende nybygg iht. dagens praksis | Utslipp regnet tilsvarende FB ZERO nybygg | Utslipp regnet tilsvarende nybygg iht. dagens praksis |  | Ferdigstillelsesår | Medregnes ikke, bygningsmassene er utenfor systemgrensen | Utslipp regnet tilsvarende avhendingsfasen for nybygg iht. dagens praksis | Utslipp fra materialbruk regnet tilsvarende 1/3 av FB ZERO nybygg, energibruk regnet tilsvarende FB ZERO nybygg | Utslipp fra materialbruk regnet tilsvarende 1/6 av FB ZERO nybygg, energibruk regnet tilsvarende nybygg iht. dagens praksis | Utslipp regnet tilsvarende FB ZERO nybygg | Utslipp regnet tilsvarende nybygg iht. dagens praksis
2022 | 0 | 6.2497 | 770.3333 | 726.6667 | 860 | 1720 |  | 2022 | 0 | 6.2497 | 559.6667 | 521.8333 | 646 | 1292 |  | 2022 | 0 | 6.2497 | 421.3333 | 381.6667 | 527 | 1054 |  | 2022 | 0 | 6.2497 | 226 | 184 | 358 | 716 |  | 2022 | 0 | 6.2497 | 641 | 605 | 714 | 1428 |  | 2022 | 0 | 6.2497 | 299 | 263.5 | 401 | 802
2023 | 0 | 5.8913 | 727.6667 | 686.3333 | 812 | 1624 |  | 2023 | 0 | 5.8913 | 528.3333 | 492.6667 | 610 | 1220 |  | 2023 | 0 | 5.8913 | 398 | 360.5 | 498 | 996 |  | 2023 | 0 | 5.8913 | 213.3333 | 173.6667 | 338 | 676 |  | 2023 | 0 | 5.8913 | 606 | 572 | 674 | 1348 |  | 2023 | 0 | 5.8913 | 282 | 248.5 | 378 | 756
2024 | 0 | 5.5172 | 684.6667 | 645.8333 | 764 | 1528 |  | 2024 | 0 | 5.5172 | 497.3333 | 463.6667 | 574 | 1148 |  | 2024 | 0 | 5.5172 | 374.6667 | 339.3333 | 469 | 938 |  | 2024 | 0 | 5.5172 | 200.6667 | 163.3333 | 318 | 636 |  | 2024 | 0 | 5.5172 | 570 | 538 | 635 | 1270 |  | 2024 | 0 | 5.5172 | 265.3333 | 233.6667 | 356 | 712
2025 | 0 | 5.1588 | 642 | 605.5 | 716 | 1432 |  | 2025 | 0 | 5.1588 | 466 | 434.5 | 538 | 1076 |  | 2025 | 0 | 5.1588 | 351.3333 | 318.1667 | 439 | 878 |  | 2025 | 0 | 5.1588 | 189 | 154 | 298 | 596 |  | 2025 | 0 | 5.1588 | 534 | 504 | 595 | 1190 |  | 2025 | 0 | 5.1588 | 249.3333 | 219.6667 | 334 | 668
2026 | 0 | 4.7847 | 599 | 565 | 668 | 1336 |  | 2026 | 0 | 4.7847 | 434.6667 | 405.3333 | 502 | 1004 |  | 2026 | 0 | 4.7847 | 327.6667 | 296.8333 | 410 | 820 |  | 2026 | 0 | 4.7847 | 176.3333 | 143.6667 | 279 | 558 |  | 2026 | 0 | 4.7847 | 499 | 471 | 555 | 1110 |  | 2026 | 0 | 4.7847 | 232.3333 | 204.6667 | 312 | 624
2027 | 0 | 4.4262 | 556.3333 | 524.6667 | 621 | 1242 |  | 2027 | 0 | 4.4262 | 403.6667 | 376.3333 | 466 | 932 |  | 2027 | 0 | 4.4262 | 304.3333 | 275.6667 | 381 | 762 |  | 2027 | 0 | 4.4262 | 163.6667 | 133.3333 | 259 | 518 |  | 2027 | 0 | 4.4262 | 463 | 437 | 516 | 1032 |  | 2027 | 0 | 4.4262 | 215.3333 | 189.6667 | 289 | 578
2028 | 0 | 4.0522 | 513.3333 | 484.1667 | 573 | 1146 |  | 2028 | 0 | 4.0522 | 373.3333 | 348.1667 | 431 | 862 |  | 2028 | 0 | 4.0522 | 281 | 254.5 | 351 | 702 |  | 2028 | 0 | 4.0522 | 151 | 123 | 239 | 478 |  | 2028 | 0 | 4.0522 | 428 | 404 | 476 | 952 |  | 2028 | 0 | 4.0522 | 199.3333 | 175.6667 | 267 | 534
2029 | 0 | 3.6937 | 470.3333 | 443.6667 | 525 | 1050 |  | 2029 | 0 | 3.6937 | 342 | 319 | 395 | 790 |  | 2029 | 0 | 3.6937 | 257.6667 | 233.3333 | 322 | 644 |  | 2029 | 0 | 3.6937 | 138.3333 | 112.6667 | 219 | 438 |  | 2029 | 0 | 3.6937 | 392 | 370 | 436 | 872 |  | 2029 | 0 | 3.6937 | 182.3333 | 160.6667 | 245 | 490
2030 | 0 | 3.3197 | 428.6667 | 404.3333 | 478 | 956 |  | 2030 | 0 | 3.3197 | 311 | 290 | 359 | 718 |  | 2030 | 0 | 3.3197 | 234 | 212 | 293 | 586 |  | 2030 | 0 | 3.3197 | 125.6667 | 102.3333 | 199 | 398 |  | 2030 | 0 | 3.3197 | 356 | 336 | 397 | 794 |  | 2030 | 0 | 3.3197 | 165.3333 | 145.6667 | 223 | 446
2031 | 0 | 3.1794 | 410.6667 | 387.3333 | 458 | 916 |  | 2031 | 0 | 3.1794 | 298.3333 | 278.1667 | 344 | 688 |  | 2031 | 0 | 3.1794 | 224.3333 | 203.1667 | 281 | 562 |  | 2031 | 0 | 3.1794 | 120.6667 | 98.3333 | 191 | 382 |  | 2031 | 0 | 3.1794 | 342.3333 | 323.1667 | 381 | 762 |  | 2031 | 0 | 3.1794 | 159 | 140 | 214 | 428
2032 | 0 | 3.0391 | 393.6667 | 371.3333 | 439 | 878 |  | 2032 | 0 | 3.0391 | 285.6667 | 266.3333 | 330 | 660 |  | 2032 | 0 | 3.0391 | 215.6667 | 195.3333 | 269 | 538 |  | 2032 | 0 | 3.0391 | 116 | 94.5 | 183 | 366 |  | 2032 | 0 | 3.0391 | 327.6667 | 309.3333 | 365 | 730 |  | 2032 | 0 | 3.0391 | 152.3333 | 134.1667 | 205 | 410
2033 | 0 | 2.8989 | 376.6667 | 355.3333 | 420 | 840 |  | 2033 | 0 | 2.8989 | 273 | 254.5 | 316 | 632 |  | 2033 | 0 | 2.8989 | 205.6667 | 186.3333 | 258 | 516 |  | 2033 | 0 | 2.8989 | 111 | 90.5 | 175 | 350 |  | 2033 | 0 | 2.8989 | 313.3333 | 295.6667 | 349 | 698 |  | 2033 | 0 | 2.8989 | 145.6667 | 128.3333 | 196 | 392
2034 | 0 | 2.7586 | 359.6667 | 339.3333 | 401 | 802 |  | 2034 | 0 | 2.7586 | 261.3333 | 243.6667 | 301 | 602 |  | 2034 | 0 | 2.7586 | 196 | 177.5 | 246 | 492 |  | 2034 | 0 | 2.7586 | 105.3333 | 85.6667 | 167 | 334 |  | 2034 | 0 | 2.7586 | 299.6667 | 282.8333 | 333 | 666 |  | 2034 | 0 | 2.7586 | 139.3333 | 122.6667 | 187 | 374
2035 | 0 | 2.6183 | 343 | 323.5 | 382 | 764 |  | 2035 | 0 | 2.6183 | 248.6667 | 231.8333 | 287 | 574 |  | 2035 | 0 | 2.6183 | 187.3333 | 169.6667 | 234 | 468 |  | 2035 | 0 | 2.6183 | 100.3333 | 81.6667 | 159 | 318 |  | 2035 | 0 | 2.6183 | 285 | 269 | 317 | 634 |  | 2035 | 0 | 2.6183 | 132.6667 | 116.8333 | 178 | 356
2036 | 0 | 2.4781 | 325 | 306.5 | 363 | 726 |  | 2036 | 0 | 2.4781 | 236 | 220 | 273 | 546 |  | 2036 | 0 | 2.4781 | 177.6667 | 160.8333 | 223 | 446 |  | 2036 | 0 | 2.4781 | 95.3333 | 77.6667 | 151 | 302 |  | 2036 | 0 | 2.4781 | 270.3333 | 255.1667 | 302 | 604 |  | 2036 | 0 | 2.4781 | 126 | 111 | 169 | 338
2037 | 0 | 2.3378 | 308 | 290.5 | 344 | 688 |  | 2037 | 0 | 2.3378 | 224.3333 | 209.1667 | 258 | 516 |  | 2037 | 0 | 2.3378 | 168.6667 | 152.8333 | 211 | 422 |  | 2037 | 0 | 2.3378 | 90.6667 | 73.8333 | 143 | 286 |  | 2037 | 0 | 2.3378 | 256.6667 | 242.3333 | 286 | 572 |  | 2037 | 0 | 2.3378 | 119.3333 | 105.1667 | 160 | 320
2038 | 0 | 2.1975 | 291 | 274.5 | 325 | 650 |  | 2038 | 0 | 2.1975 | 211.6667 | 197.3333 | 244 | 488 |  | 2038 | 0 | 2.1975 | 159 | 144 | 199 | 398 |  | 2038 | 0 | 2.1975 | 85.6667 | 69.8333 | 135 | 270 |  | 2038 | 0 | 2.1975 | 242.3333 | 228.6667 | 270 | 540 |  | 2038 | 0 | 2.1975 | 112.6667 | 99.3333 | 151 | 302
2039 | 0 | 2.0573 | 274 | 258.5 | 306 | 612 |  | 2039 | 0 | 2.0573 | 199 | 185.5 | 230 | 460 |  | 2039 | 0 | 2.0573 | 149.3333 | 135.1667 | 187 | 374 |  | 2039 | 0 | 2.0573 | 81 | 66 | 127 | 254 |  | 2039 | 0 | 2.0573 | 227.6667 | 214.8333 | 254 | 508 |  | 2039 | 0 | 2.0573 | 106.3333 | 93.6667 | 142 | 284
2040 | 0 | 1.917 | 257.3333 | 242.6667 | 286 | 572 |  | 2040 | 0 | 1.917 | 186.3333 | 173.6667 | 215 | 430 |  | 2040 | 0 | 1.917 | 140.3333 | 127.1667 | 176 | 352 |  | 2040 | 0 | 1.917 | 75 | 61 | 119 | 238 |  | 2040 | 0 | 1.917 | 214 | 202 | 238 | 476 |  | 2040 | 0 | 1.917 | 99.6667 | 87.8333 | 134 | 268
2041 | 0 | 1.7767 | 239.3333 | 225.6667 | 267 | 534 |  | 2041 | 0 | 1.7767 | 173.3333 | 161.6667 | 201 | 402 |  | 2041 | 0 | 1.7767 | 130.6667 | 118.3333 | 164 | 328 |  | 2041 | 0 | 1.7767 | 70 | 57 | 111 | 222 |  | 2041 | 0 | 1.7767 | 199.3333 | 188.1667 | 222 | 444 |  | 2041 | 0 | 1.7767 | 93 | 82 | 125 | 250
2042 | 0 | 1.6365 | 222.3333 | 209.6667 | 248 | 496 |  | 2042 | 0 | 1.6365 | 162 | 151 | 187 | 374 |  | 2042 | 0 | 1.6365 | 122 | 110.5 | 152 | 304 |  | 2042 | 0 | 1.6365 | 65.3333 | 53.1667 | 104 | 208 |  | 2042 | 0 | 1.6365 | 184.6667 | 174.3333 | 206 | 412 |  | 2042 | 0 | 1.6365 | 86.6667 | 76.3333 | 116 | 232
2043 | 0 | 1.4962 | 205.3333 | 193.6667 | 229 | 458 |  | 2043 | 0 | 1.4962 | 149 | 139 | 172 | 344 |  | 2043 | 0 | 1.4962 | 112.3333 | 101.6667 | 141 | 282 |  | 2043 | 0 | 1.4962 | 60.3333 | 49.1667 | 96 | 192 |  | 2043 | 0 | 1.4962 | 171.3333 | 161.6667 | 190 | 380 |  | 2043 | 0 | 1.4962 | 80 | 70.5 | 107 | 214
2044 | 0 | 1.3559 | 188.3333 | 177.6667 | 210 | 420 |  | 2044 | 0 | 1.3559 | 136.3333 | 127.1667 | 158 | 316 |  | 2044 | 0 | 1.3559 | 103.3333 | 93.6667 | 129 | 258 |  | 2044 | 0 | 1.3559 | 55.6667 | 45.3333 | 88 | 176 |  | 2044 | 0 | 1.3559 | 156.6667 | 147.8333 | 175 | 350 |  | 2044 | 0 | 1.3559 | 73.3333 | 64.6667 | 98 | 196
2045 | 0 | 1.2157 | 171.3333 | 161.6667 | 191 | 382 |  | 2045 | 0 | 1.2157 | 124.6667 | 116.3333 | 144 | 288 |  | 2045 | 0 | 1.2157 | 93.6667 | 84.8333 | 117 | 234 |  | 2045 | 0 | 1.2157 | 50.6667 | 41.3333 | 80 | 160 |  | 2045 | 0 | 1.2157 | 142 | 134 | 159 | 318 |  | 2045 | 0 | 1.2157 | 66.6667 | 58.8333 | 89 | 178
2046 | 0 | 1.091 | 154.3333 | 145.6667 | 172 | 344 |  | 2046 | 0 | 1.091 | 112 | 104.5 | 129 | 258 |  | 2046 | 0 | 1.091 | 84 | 76 | 105 | 210 |  | 2046 | 0 | 1.091 | 44.6667 | 36.3333 | 72 | 144 |  | 2046 | 0 | 1.091 | 128.3333 | 121.1667 | 143 | 286 |  | 2046 | 0 | 1.091 | 60.3333 | 53.1667 | 80 | 160
2047 | 0 | 0.95071 | 136.6667 | 128.8333 | 153 | 306 |  | 2047 | 0 | 0.95071 | 99.3333 | 92.6667 | 115 | 230 |  | 2047 | 0 | 0.95071 | 75 | 68 | 94 | 188 |  | 2047 | 0 | 0.95071 | 40 | 32.5 | 64 | 128 |  | 2047 | 0 | 0.95071 | 113.6667 | 107.3333 | 127 | 254 |  | 2047 | 0 | 0.95071 | 52.6667 | 46.3333 | 71 | 142
2048 | 0 | 0.81044 | 119.6667 | 112.8333 | 134 | 268 |  | 2048 | 0 | 0.81044 | 86.6667 | 80.8333 | 100 | 200 |  | 2048 | 0 | 0.81044 | 65.3333 | 59.1667 | 82 | 164 |  | 2048 | 0 | 0.81044 | 35 | 28.5 | 56 | 112 |  | 2048 | 0 | 0.81044 | 99.3333 | 93.6667 | 111 | 222 |  | 2048 | 0 | 0.81044 | 46 | 40.5 | 62 | 124
2049 | 0 | 0.67017 | 102.6667 | 96.8333 | 115 | 230 |  | 2049 | 0 | 0.67017 | 74 | 69 | 86 | 172 |  | 2049 | 0 | 0.67017 | 56.6667 | 51.3333 | 70 | 140 |  | 2049 | 0 | 0.67017 | 30.3333 | 24.6667 | 48 | 96 |  | 2049 | 0 | 0.67017 | 85.6667 | 80.8333 | 95 | 190 |  | 2049 | 0 | 0.67017 | 39.3333 | 34.6667 | 53 | 106
2050 | 0 | 0.5299 | 85.6667 | 80.8333 | 96 | 192 |  | 2050 | 0 | 0.5299 | 62.3333 | 58.1667 | 72 | 144 |  | 2050 | 0 | 0.5299 | 46.6667 | 42.3333 | 59 | 118 |  | 2050 | 0 | 0.5299 | 25.3333 | 20.6667 | 40 | 80 |  | 2050 | 0 | 0.5299 | 71 | 67 | 79 | 158 |  | 2050 | 0 | 0.5299 | 33 | 29 | 44 | 88
| Småhus |  |  | Boligblokk |  |  | Barnehage |  |  | Skolebygg |  |  | Kontor |  |  | Universitet/ høyskole |  |  | Sykehus |  |  | Sykehjem |  |  | Hotellbygning |  |  | Idrettsbygning/ flerbrukshall |  |  | Forretning/ næring |  |  | Kulturbygning |  |  | Lett industri/ verksted
| Material | Energi | Total | Material | Energi | Total | Material | Energi | Total | Material | Energi | Total | Material | Energi | Total | Material | Energi | Total | Material | Energi | Total | Material | Energi | Total | Material | Energi | Total | Material | Energi | Total | Material | Energi | Total | Material | Energi | Total | Material | Energi | Total
2020 | 155 | 253 | 371 | 360 | 253 | 558 | 232 | 221 | 412 | 228 | 221 | 408 | 247 | 253 | 455 | 248 | 253 | 455 | 292 | 759 | 955 | 252 | 538 | 718 | 265 | 380 | 586 | 280 | 158 | 398 | 240 | 632 | 794 | 237 | 253 | 445 | 260 | 190 | 409
2021 | 148 | 240 | 353 | 342 | 240 | 530 | 220 | 210 | 391 | 216 | 210 | 388 | 235 | 240 | 432 | 236 | 240 | 433 | 277 | 721 | 907 | 239 | 511 | 682 | 252 | 360 | 556 | 266 | 150 | 378 | 228 | 601 | 754 | 225 | 240 | 423 | 247 | 180 | 389
2022 | 140 | 228 | 334 | 324 | 228 | 502 | 209 | 199 | 371 | 205 | 199 | 368 | 223 | 228 | 409 | 223 | 228 | 410 | 262 | 683 | 860 | 227 | 484 | 646 | 238 | 342 | 527 | 252 | 142 | 358 | 216 | 569 | 714 | 213 | 228 | 401 | 234 | 171 | 368
2023 | 132 | 215 | 316 | 306 | 215 | 474 | 197 | 188 | 350 | 194 | 188 | 347 | 210 | 215 | 387 | 211 | 215 | 387 | 248 | 645 | 812 | 214 | 457 | 610 | 225 | 323 | 498 | 238 | 134 | 338 | 204 | 538 | 674 | 201 | 215 | 378 | 221 | 161 | 348
2024 | 124 | 202 | 297 | 288 | 202 | 446 | 185 | 177 | 330 | 182 | 177 | 327 | 198 | 202 | 364 | 198 | 202 | 364 | 233 | 607 | 764 | 202 | 430 | 574 | 212 | 304 | 469 | 224 | 126 | 318 | 192 | 506 | 635 | 190 | 202 | 356 | 208 | 152 | 327
2025 | 116 | 190 | 278 | 270 | 190 | 418 | 174 | 166 | 309 | 171 | 166 | 306 | 186 | 190 | 341 | 186 | 190 | 342 | 219 | 569 | 716 | 189 | 403 | 538 | 199 | 285 | 439 | 210 | 119 | 298 | 180 | 474 | 595 | 178 | 190 | 334 | 195 | 142 | 307
2026 | 109 | 177 | 260 | 252 | 177 | 390 | 162 | 155 | 288 | 160 | 155 | 286 | 173 | 177 | 318 | 174 | 177 | 319 | 204 | 531 | 668 | 176 | 376 | 502 | 185 | 266 | 410 | 196 | 111 | 279 | 168 | 443 | 555 | 166 | 177 | 312 | 182 | 133 | 286
2027 | 101 | 164 | 241 | 234 | 164 | 362 | 151 | 144 | 268 | 148 | 144 | 266 | 161 | 164 | 296 | 161 | 164 | 296 | 190 | 493 | 621 | 164 | 349 | 466 | 172 | 247 | 381 | 182 | 103 | 259 | 156 | 411 | 516 | 154 | 164 | 289 | 169 | 123 | 266
2028 | 93 | 152 | 223 | 216 | 152 | 334 | 139 | 133 | 247 | 137 | 133 | 245 | 148 | 152 | 273 | 149 | 152 | 273 | 175 | 455 | 573 | 151 | 323 | 431 | 159 | 228 | 351 | 168 | 95 | 239 | 144 | 380 | 476 | 142 | 152 | 267 | 156 | 114 | 245
2029 | 85 | 139 | 204 | 198 | 139 | 307 | 128 | 122 | 227 | 125 | 122 | 225 | 136 | 139 | 250 | 136 | 139 | 250 | 160 | 417 | 525 | 138 | 296 | 395 | 146 | 209 | 322 | 154 | 87 | 219 | 132 | 348 | 436 | 130 | 139 | 245 | 143 | 104 | 225
2030 | 78 | 126 | 186 | 180 | 126 | 279 | 116 | 111 | 206 | 114 | 111 | 204 | 124 | 126 | 227 | 124 | 126 | 228 | 146 | 380 | 478 | 126 | 269 | 359 | 132 | 190 | 293 | 140 | 79 | 199 | 120 | 316 | 397 | 118 | 126 | 223 | 130 | 95 | 204
2031 | 74 | 121 | 178 | 173 | 121 | 268 | 111 | 106 | 198 | 109 | 106 | 196 | 119 | 121 | 218 | 119 | 121 | 219 | 140 | 364 | 458 | 121 | 258 | 344 | 127 | 182 | 281 | 134 | 76 | 191 | 115 | 304 | 381 | 114 | 121 | 214 | 125 | 91 | 196
2032 | 71 | 116 | 171 | 166 | 116 | 256 | 107 | 102 | 190 | 105 | 102 | 188 | 114 | 116 | 209 | 114 | 116 | 210 | 134 | 349 | 439 | 116 | 247 | 330 | 122 | 175 | 269 | 129 | 73 | 183 | 110 | 291 | 365 | 109 | 116 | 205 | 120 | 87 | 188
2033 | 68 | 111 | 163 | 158 | 111 | 245 | 102 | 97 | 181 | 100 | 97 | 180 | 109 | 111 | 200 | 109 | 111 | 200 | 128 | 334 | 420 | 111 | 236 | 316 | 116 | 167 | 258 | 123 | 70 | 175 | 106 | 278 | 349 | 104 | 111 | 196 | 114 | 84 | 180
2034 | 65 | 106 | 156 | 151 | 106 | 234 | 97 | 93 | 173 | 96 | 93 | 172 | 104 | 106 | 191 | 104 | 106 | 191 | 122 | 319 | 401 | 106 | 226 | 301 | 111 | 159 | 246 | 118 | 66 | 167 | 101 | 266 | 333 | 100 | 106 | 187 | 109 | 80 | 172
2035 | 62 | 101 | 148 | 144 | 101 | 223 | 93 | 88 | 165 | 91 | 88 | 163 | 99 | 101 | 182 | 99 | 101 | 182 | 117 | 304 | 382 | 101 | 215 | 287 | 106 | 152 | 234 | 112 | 63 | 159 | 96 | 253 | 317 | 95 | 101 | 178 | 104 | 76 | 164
2036 | 59 | 96 | 141 | 137 | 96 | 212 | 88 | 84 | 157 | 87 | 84 | 155 | 94 | 96 | 173 | 94 | 96 | 173 | 111 | 288 | 363 | 96 | 204 | 273 | 101 | 144 | 223 | 106 | 60 | 151 | 91 | 240 | 302 | 90 | 96 | 169 | 99 | 72 | 155
2037 | 56 | 91 | 134 | 130 | 91 | 201 | 84 | 80 | 148 | 82 | 80 | 147 | 89 | 91 | 164 | 89 | 91 | 164 | 105 | 273 | 344 | 91 | 194 | 258 | 95 | 137 | 211 | 101 | 57 | 143 | 86 | 228 | 286 | 85 | 91 | 160 | 94 | 68 | 147
2038 | 53 | 86 | 126 | 122 | 86 | 190 | 79 | 75 | 140 | 78 | 75 | 139 | 84 | 86 | 155 | 84 | 86 | 155 | 99 | 258 | 325 | 86 | 183 | 244 | 90 | 129 | 199 | 95 | 54 | 135 | 82 | 215 | 270 | 80 | 86 | 151 | 88 | 64 | 139
2039 | 50 | 81 | 119 | 115 | 81 | 178 | 74 | 71 | 132 | 73 | 71 | 131 | 79 | 81 | 146 | 79 | 81 | 146 | 93 | 243 | 306 | 81 | 172 | 230 | 85 | 121 | 187 | 90 | 51 | 127 | 77 | 202 | 254 | 76 | 81 | 142 | 83 | 61 | 131
2040 | 47 | 76 | 111 | 108 | 76 | 167 | 70 | 66 | 124 | 68 | 66 | 122 | 74 | 76 | 136 | 74 | 76 | 137 | 88 | 228 | 286 | 76 | 161 | 215 | 79 | 114 | 176 | 84 | 47 | 119 | 72 | 190 | 238 | 71 | 76 | 134 | 78 | 57 | 123
2041 | 44 | 71 | 104 | 101 | 71 | 156 | 65 | 62 | 115 | 64 | 62 | 114 | 69 | 71 | 127 | 69 | 71 | 128 | 82 | 212 | 267 | 70 | 150 | 201 | 74 | 106 | 164 | 78 | 44 | 111 | 67 | 177 | 222 | 66 | 71 | 125 | 73 | 53 | 114
2042 | 40 | 66 | 96 | 94 | 66 | 145 | 60 | 58 | 107 | 59 | 58 | 106 | 64 | 66 | 118 | 64 | 66 | 118 | 76 | 197 | 248 | 66 | 140 | 187 | 69 | 99 | 152 | 73 | 41 | 104 | 62 | 164 | 206 | 62 | 66 | 116 | 68 | 49 | 106
2043 | 37 | 61 | 89 | 86 | 61 | 134 | 56 | 53 | 99 | 55 | 53 | 98 | 59 | 61 | 109 | 60 | 61 | 109 | 70 | 182 | 229 | 60 | 129 | 172 | 64 | 91 | 141 | 67 | 38 | 96 | 58 | 152 | 190 | 57 | 61 | 107 | 62 | 46 | 98
2044 | 34 | 56 | 82 | 79 | 56 | 123 | 51 | 49 | 91 | 50 | 49 | 90 | 54 | 56 | 100 | 54 | 56 | 100 | 64 | 167 | 210 | 55 | 118 | 158 | 58 | 84 | 129 | 62 | 35 | 88 | 53 | 139 | 175 | 52 | 56 | 98 | 57 | 42 | 90
2045 | 31 | 51 | 74 | 72 | 51 | 112 | 46 | 44 | 82 | 46 | 44 | 82 | 50 | 51 | 91 | 50 | 51 | 91 | 58 | 152 | 191 | 50 | 108 | 144 | 53 | 76 | 117 | 56 | 32 | 80 | 48 | 126 | 159 | 47 | 51 | 89 | 52 | 38 | 82
2046 | 28 | 46 | 67 | 65 | 46 | 100 | 42 | 40 | 74 | 41 | 40 | 74 | 44 | 46 | 82 | 45 | 46 | 82 | 52 | 137 | 172 | 45 | 97 | 129 | 48 | 68 | 105 | 50 | 28 | 72 | 43 | 114 | 143 | 43 | 46 | 80 | 47 | 34 | 74
2047 | 25 | 40 | 59 | 58 | 40 | 89 | 37 | 35 | 66 | 36 | 35 | 65 | 40 | 40 | 73 | 40 | 40 | 73 | 47 | 121 | 153 | 40 | 86 | 115 | 42 | 61 | 94 | 45 | 25 | 64 | 38 | 101 | 127 | 38 | 40 | 71 | 42 | 30 | 65
2048 | 22 | 35 | 52 | 50 | 35 | 78 | 32 | 31 | 58 | 32 | 31 | 57 | 35 | 35 | 64 | 35 | 35 | 64 | 41 | 106 | 134 | 35 | 75 | 100 | 37 | 53 | 82 | 39 | 22 | 56 | 34 | 88 | 111 | 33 | 35 | 62 | 36 | 27 | 57
2049 | 19 | 30 | 44 | 43 | 30 | 67 | 28 | 27 | 49 | 27 | 27 | 49 | 30 | 30 | 55 | 30 | 30 | 55 | 35 | 91 | 115 | 30 | 64 | 86 | 32 | 46 | 70 | 34 | 19 | 48 | 29 | 76 | 95 | 28 | 30 | 53 | 31 | 23 | 49
2050 | 16 | 25 | 37 | 36 | 25 | 56 | 23 | 22 | 41 | 23 | 22 | 41 | 25 | 25 | 46 | 25 | 25 | 46 | 29 | 76 | 96 | 25 | 54 | 72 | 26 | 38 | 59 | 28 | 16 | 40 | 24 | 63 | 79 | 24 | 25 | 44 | 26 | 19 | 41

## Versjonslogg
Versjonslogg
Versjon | Dato | Beskrivelse | Faner som er påvirket av endringer | Endret av
1.0 | 06.10.22 | Opprinnelig versjon |  | MF
1.1 | 19.12.22 | Feilretting, introdusert versjonslogg | Nøkkelinfo og veiledning, Klimabudsjett, Sammenlikning utviklingsforslag, Bygningsmasse og transport | IW, MF
1.2 | 01.09.23 | Feilretting, endret utslippsfaktorer fra per BRA til per BTA | Utslippsfaktorer | IW
2.0 | 01.04.24 | Endret levetid fra 60 til 50 år. Utslipp fordelt på bygningskategori. Feilretting. | Samtlige | IW
2.1 | 2025-05-22 | Splittet transport og bygningsmasse. Lagt til energiforbruk for infrastruktur og landskap. Endret BRA til BTA. Oppdatert nøkkel info og veiledning. | Nøkkelinfo og veiledning, Klimabudsjett, Bygningsmasse, Transport, Infrastruktur og landskap | PS & IV

## Boligutbygging (hidden)
|  | Antall boliger utbygget per år i snitt, 2017-21 | [5 empty] | Boligareal (m2) utbygget per år i snitt, 2017-21
|  | Drammen | Nordre Follo | Bærum | Asker | Lillestrøm | Oslo | Drammen | Nordre Follo | Bærum | Asker | Lillestrøm | Oslo
111 Enebolig | Enebolig | 107.2 | 72.2 | 123.4 | 225.6 | 121.4 | 468.2 | 22915 | 18073 | 37538.6 | 53332.4 | 28778.4 | 111442.2
112 Enebolig med hybelleilighet, sokkelleilighet o.l. | Enebolig | 49.8 | 23.4 | 32.8 | 106.2 | 31.8 | 21.6 | 6714.6 | 3218 | 5800.4 | 15889.4 | 4697.2 | 3460.4
121 Del av tomannsbolig, vertikaldelt | Tomannsbolig | 51 | 76.6 | 71 | 106 | 64 | 287.6 | 6622.8 | 13065.4 | 15373.6 | 17655 | 12466 | 53132.4
122 Tomannsbolig, horisontaldelt | Tomannsbolig | 16.2 | 1 | 13.8 | 2 | 3 | 36.2 | 2090 | 257.2 | 2714 | 376.8 | 823 | 8229.2
131 Rekkehus | Rekkehus, kjedehus og andre småhus | 45.8 | 98.2 | 51.8 | 90.2 | 170.8 | 212.6 | 5725.6 | 13256.2 | 7902.6 | 13882.2 | 24034 | 34085.8
133 Kjedehus inkl.atriumhus | Rekkehus, kjedehus og andre småhus | 21.8 | 2 | 4.6 | 5.8 | 61.6 | 9.6 | 3067 | 365.4 | 1259.8 | 1193.2 | 9211.6 | 1901
135 Terrassehus | Boligblokk | 9.6 | 0 | 0 | 0 | 0 | 1 | 1330.2 | 6.4 | 10.8 | 0 | 0 | 260
136 Andre småhus med 3 boliger eller flere | Rekkehus, kjedehus og andre småhus | 16.2 | 0 | 8.8 | 41.2 | 18.4 | 58.8 | 1970.6 | 19.4 | 818.8 | 3449.2 | 1457.2 | 10946.4
141 Store frittliggende boligbygg på 2 etasjer | Boligblokk | 9 | 0 | 13.6 | 12.4 | 30.4 | 27.4 | 997 | 64 | 719.6 | 769.6 | 2711.6 | 2998
142 Store frittliggende boligbygg på 3 og 4 etasjer | Boligblokk | 138.8 | 44.8 | 323 | 165.2 | 258.8 | 319.8 | 20361.2 | 4891.4 | 36099.2 | 16649 | 22163 | 33892.2
143 Store frittliggende boligbygg på 5 etasjer eller over | Boligblokk | 216.2 | 493.8 | 430.8 | 335 | 607.4 | 4688.4 | 25964.6 | 47496.6 | 43451.6 | 31251.6 | 58884.2 | 453808.4
144 Stort sammenbygd boligbygg på 2 etasjer | Boligblokk | 1.6 | 0 | 0 | 0 | 0 | 0 | 320 | 0 | 57 | 0 | 0 | 0
145 Stort sammenbygd boligbygg på 3 og 4 etasjer | Boligblokk | 26.6 | 5.6 | 12 | 10.6 | 0 | 0 | 4040 | 404.8 | 1428.4 | 965.4 | 0 | 0
146 Stort sammenbygd boligbygg på 5 etasjer eller over | Boligblokk | 82.2 | 72.2 | 14.2 | 109.2 | 226.6 | 156.2 | 11494.2 | 6294.4 | 1281.2 | 14023.4 | 18919 | 13287.2
|  | 5 | 22 | 39 | 56 | 73 | 90
|  | 21 | 38 | 55 | 72 | 89 | 106
16
|  | Antall boliger utbygget per år i snitt, 2017-21 | [5 empty] | %-fordeling, antall boliger utbygget per år i snitt, 2017-21
|  | Drammen | Nordre Follo | Bærum | Asker | Lillestrøm | Oslo | Drammen | Nordre Follo | Bærum | Asker | Lillestrøm | Oslo
| Enebolig | 157 | 95.6 | 156.2 | 331.8 | 153.2 | 489.8 | 19.82% | 10.74% | 14.2% | 27.44% | 9.61% | 7.79%
| Tomannsbolig | 67.2 | 77.6 | 84.8 | 108 | 67 | 323.8 | 8.485% | 8.721% | 7.71% | 8.93% | 4.203% | 5.15%
| Rekkehus, kjedehus og andre småhus | 83.8 | 100.2 | 65.2 | 137.2 | 250.8 | 281 | 10.58% | 11.26% | 5.928% | 11.34% | 15.73% | 4.469%
| Boligblokk | 484 | 616.4 | 793.6 | 632.4 | 1123.2 | 5192.8 | 61.11% | 69.27% | 72.16% | 52.29% | 70.46% | 82.59%
|  | Boligareal (m2) utbygget per år i snitt, 2017-21 | [5 empty] | Gjennomsnittlig boligstørrelse (m2 BRA)
|  | Drammen | Nordre Follo | Bærum | Asker | Lillestrøm | Oslo | Drammen | Nordre Follo | Bærum | Asker | Lillestrøm | Oslo
| Enebolig | 29629.6 | 21291 | 43339 | 69221.8 | 33475.6 | 114902.6 | 188.7236 | 222.7092 | 277.4584 | 208.6251 | 218.5091 | 234.5909
| Tomannsbolig | 8712.8 | 13322.6 | 18087.6 | 18031.8 | 13289 | 61361.6 | 129.6548 | 171.683 | 213.2972 | 166.9611 | 198.3433 | 189.5046
| Rekkehus, kjedehus og andre småhus | 10763.2 | 13641 | 9981.2 | 18524.6 | 34702.8 | 46933.2 | 128.4391 | 136.1377 | 153.0859 | 135.019 | 138.3684 | 167.0221
| Boligblokk | 64507.2 | 59157.6 | 83047.8 | 63659 | 102677.8 | 504245.8 | 133.2793 | 95.9727 | 104.6469 | 100.6626 | 91.4154 | 97.1048

## Statistikk 05940 antall (hidden)
05940: Boligbygg, etter region, bygningstype, statistikkvariabel og år
|  | Igangsatte boliger |  |  |  |  | Fullførte boliger |  |  |  |  | SUM
|  | 2017 | 2018 | 2019 | 2020 | 2021 | 2017 | 2018 | 2019 | 2020 | 2021 | 2017 | 2018 | 2019 | 2020 | 2021 | SNITT
K-3005 Drammen | 111 Enebolig | 67 | 59 | 66 | 39 | 58 | 62 | 53 | 48 | 53 | 31 | 129 | 112 | 114 | 92 | 89 | 107.2
| 112 Enebolig med hybelleilighet, sokkelleilighet o.l. | 26 | 16 | 24 | 36 | 34 | 18 | 22 | 18 | 19 | 36 | 44 | 38 | 42 | 55 | 70 | 49.8
| 113 Våningshus | 0 | 0 | 0 | 0 | 0 | 0 | 1 | 0 | 0 | 0 | 0 | 1 | 0 | 0 | 0 | 0.2
| 121 Del av tomannsbolig, vertikaldelt | 20 | 24 | 16 | 63 | 25 | 25 | 20 | 16 | 21 | 25 | 45 | 44 | 32 | 84 | 50 | 51
| 122 Tomannsbolig, horisontaldelt | 12 | 4 | 6 | 4 | 6 | 14 | 3 | 1 | 17 | 14 | 26 | 7 | 7 | 21 | 20 | 16.2
| 123 Del av våninghus tomannsbustad, vertikaltdelt | 0 | 0 | 0 | 0 | 0 | 0 | 0 | 0 | 0 | 0 | 0 | 0 | 0 | 0 | 0 | 0
| 124 Våningshus tomannsbolig, horisontaltdelt | 0 | 0 | 0 | 0 | 0 | 0 | 0 | 0 | 0 | 0 | 0 | 0 | 0 | 0 | 0 | 0
| 131 Rekkehus | 26 | 37 | 0 | 63 | 2 | 26 | 19 | 37 | 9 | 10 | 52 | 56 | 37 | 72 | 12 | 45.8
| 133 Kjedehus inkl.atriumhus | 32 | 8 | 10 | 0 | 0 | 3 | 25 | 16 | 6 | 9 | 35 | 33 | 26 | 6 | 9 | 21.8
| 135 Terrassehus | 0 | 0 | 0 | 0 | 23 | 0 | 11 | 14 | 0 | 0 | 0 | 11 | 14 | 0 | 23 | 9.6
| 136 Andre småhus med 3 boliger eller flere | 6 | 12 | 27 | 4 | 0 | 1 | 6 | 13 | 8 | 4 | 7 | 18 | 40 | 12 | 4 | 16.2
| 141 Store frittliggende boligbygg på 2 etasjer | 4 | 0 | 6 | 13 | 8 | 0 | 4 | 0 | 0 | 10 | 4 | 4 | 6 | 13 | 18 | 9
| 142 Store frittliggende boligbygg på 3 og 4 etasjer | 54 | 104 | 41 | 101 | 50 | 120 | 65 | 106 | 45 | 8 | 174 | 169 | 147 | 146 | 58 | 138.8
| 143 Store frittliggende boligbygg på 5 etasjer eller over | 67 | 49 | 192 | 85 | 44 | 98 | 232 | 122 | 60 | 132 | 165 | 281 | 314 | 145 | 176 | 216.2
| 144 Stort sammenbygd boligbygg på 2 etasjer | 0 | 0 | 0 | 0 | 0 | 0 | 8 | 0 | 0 | 0 | 0 | 8 | 0 | 0 | 0 | 1.6
| 145 Stort sammenbygd boligbygg på 3 og 4 etasjer | 0 | 0 | 0 | 39 | 48 | 6 | 0 | 0 | 0 | 40 | 6 | 0 | 0 | 39 | 88 | 26.6
| 146 Stort sammenbygd boligbygg på 5 etasjer eller over | 71 | 0 | 0 | 58 | 72 | 137 | 73 | 0 | 0 | 0 | 208 | 73 | 0 | 58 | 72 | 82.2
K-3020 Nordre Follo | 111 Enebolig | 43 | 55 | 39 | 24 | 26 | 21 | 40 | 64 | 26 | 23 | 64 | 95 | 103 | 50 | 49 | 72.2
| 112 Enebolig med hybelleilighet, sokkelleilighet o.l. | 20 | 6 | 2 | 21 | 2 | 14 | 18 | 6 | 14 | 14 | 34 | 24 | 8 | 35 | 16 | 23.4
| 113 Våningshus | 0 | 2 | 0 | 0 | 1 | 0 | 0 | 1 | 1 | 0 | 0 | 2 | 1 | 1 | 1 | 1
| 121 Del av tomannsbolig, vertikaldelt | 49 | 43 | 47 | 34 | 27 | 39 | 40 | 24 | 39 | 41 | 88 | 83 | 71 | 73 | 68 | 76.6
| 122 Tomannsbolig, horisontaldelt | 0 | 0 | 1 | 1 | 0 | 0 | 0 | 1 | 2 | 0 | 0 | 0 | 2 | 3 | 0 | 1
| 123 Del av våninghus tomannsbustad, vertikaltdelt | 0 | 0 | 0 | 0 | 0 | 0 | 0 | 0 | 0 | 0 | 0 | 0 | 0 | 0 | 0 | 0
| 124 Våningshus tomannsbolig, horisontaltdelt | 0 | 0 | 0 | 0 | 0 | 0 | 0 | 0 | 0 | 0 | 0 | 0 | 0 | 0 | 0 | 0
| 131 Rekkehus | 9 | 133 | 47 | 37 | 42 | 33 | 0 | 69 | 57 | 64 | 42 | 133 | 116 | 94 | 106 | 98.2
| 133 Kjedehus inkl.atriumhus | 0 | 0 | 6 | 0 | 0 | 2 | 0 | 0 | 2 | 0 | 2 | 0 | 6 | 2 | 0 | 2
| 135 Terrassehus | 0 | 0 | 0 | 0 | 0 | 0 | 0 | 0 | 0 | 0 | 0 | 0 | 0 | 0 | 0 | 0
| 136 Andre småhus med 3 boliger eller flere | 0 | 0 | 0 | 0 | 0 | 0 | 0 | 0 | 0 | 0 | 0 | 0 | 0 | 0 | 0 | 0
| 141 Store frittliggende boligbygg på 2 etasjer | 0 | 0 | 0 | 0 | 0 | 0 | 0 | 0 | 0 | 0 | 0 | 0 | 0 | 0 | 0 | 0
| 142 Store frittliggende boligbygg på 3 og 4 etasjer | 23 | 0 | 58 | 9 | 8 | 0 | 26 | 0 | 58 | 42 | 23 | 26 | 58 | 67 | 50 | 44.8
| 143 Store frittliggende boligbygg på 5 etasjer eller over | 187 | 127 | 304 | 468 | 380 | 60 | 196 | 123 | 191 | 433 | 247 | 323 | 427 | 659 | 813 | 493.8
| 144 Stort sammenbygd boligbygg på 2 etasjer | 0 | 0 | 0 | 0 | 0 | 0 | 0 | 0 | 0 | 0 | 0 | 0 | 0 | 0 | 0 | 0
| 145 Stort sammenbygd boligbygg på 3 og 4 etasjer | 0 | 14 | 0 | 0 | 0 | 0 | 0 | 14 | 0 | 0 | 0 | 14 | 14 | 0 | 0 | 5.6
| 146 Stort sammenbygd boligbygg på 5 etasjer eller over | 0 | 73 | 0 | 182 | 0 | 33 | 0 | 73 | 0 | 0 | 33 | 73 | 73 | 182 | 0 | 72.2
K-3024 Bærum | 111 Enebolig | 65 | 54 | 58 | 70 | 46 | 82 | 80 | 45 | 62 | 55 | 147 | 134 | 103 | 132 | 101 | 123.4
| 112 Enebolig med hybelleilighet, sokkelleilighet o.l. | 10 | 12 | 13 | 14 | 26 | 26 | 13 | 10 | 26 | 14 | 36 | 25 | 23 | 40 | 40 | 32.8
| 113 Våningshus | 0 | 1 | 1 | 0 | 0 | 0 | 1 | 0 | 0 | 2 | 0 | 2 | 1 | 0 | 2 | 1
| 121 Del av tomannsbolig, vertikaldelt | 39 | 26 | 12 | 40 | 53 | 44 | 58 | 14 | 26 | 43 | 83 | 84 | 26 | 66 | 96 | 71
| 122 Tomannsbolig, horisontaldelt | 22 | 2 | 9 | 4 | 1 | 0 | 16 | 4 | 8 | 3 | 22 | 18 | 13 | 12 | 4 | 13.8
| 123 Del av våninghus tomannsbustad, vertikaltdelt | 0 | 0 | 0 | 0 | 0 | 0 | 0 | 0 | 0 | 0 | 0 | 0 | 0 | 0 | 0 | 0
| 124 Våningshus tomannsbolig, horisontaltdelt | 0 | 0 | 0 | 0 | 0 | 0 | 0 | 0 | 0 | 0 | 0 | 0 | 0 | 0 | 0 | 0
| 131 Rekkehus | 10 | 44 | 38 | 1 | 31 | 29 | 10 | 24 | 20 | 52 | 39 | 54 | 62 | 21 | 83 | 51.8
| 133 Kjedehus inkl.atriumhus | 1 | 1 | 4 | 0 | 1 | 1 | 8 | 1 | 4 | 2 | 2 | 9 | 5 | 4 | 3 | 4.6
| 135 Terrassehus | 0 | 0 | 0 | 0 | 0 | 0 | 0 | 0 | 0 | 0 | 0 | 0 | 0 | 0 | 0 | 0
| 136 Andre småhus med 3 boliger eller flere | 8 | 2 | 2 | 0 | 3 | 16 | 4 | 6 | 3 | 0 | 24 | 6 | 8 | 3 | 3 | 8.8
| 141 Store frittliggende boligbygg på 2 etasjer | 0 | 0 | 6 | 0 | 0 | 56 | 0 | 0 | 6 | 0 | 56 | 0 | 6 | 6 | 0 | 13.6
| 142 Store frittliggende boligbygg på 3 og 4 etasjer | 133 | 126 | 264 | 78 | 17 | 257 | 248 | 60 | 210 | 222 | 390 | 374 | 324 | 288 | 239 | 323
| 143 Store frittliggende boligbygg på 5 etasjer eller over | 93 | 328 | 210 | 110 | 21 | 481 | 216 | 246 | 275 | 174 | 574 | 544 | 456 | 385 | 195 | 430.8
| 144 Stort sammenbygd boligbygg på 2 etasjer | 0 | 0 | 0 | 0 | 0 | 0 | 0 | 0 | 0 | 0 | 0 | 0 | 0 | 0 | 0 | 0
| 145 Stort sammenbygd boligbygg på 3 og 4 etasjer | 0 | 0 | 30 | 0 | 0 | 0 | 0 | 0 | 16 | 14 | 0 | 0 | 30 | 16 | 14 | 12
| 146 Stort sammenbygd boligbygg på 5 etasjer eller over | 0 | 0 | 36 | 0 | 0 | 0 | 0 | 0 | 23 | 12 | 0 | 0 | 36 | 23 | 12 | 14.2
K-3025 Asker | 111 Enebolig | 130 | 92 | 104 | 154 | 97 | 132 | 116 | 100 | 100 | 103 | 262 | 208 | 204 | 254 | 200 | 225.6
| 112 Enebolig med hybelleilighet, sokkelleilighet o.l. | 57 | 58 | 49 | 42 | 69 | 64 | 39 | 62 | 53 | 38 | 121 | 97 | 111 | 95 | 107 | 106.2
| 113 Våningshus | 1 | 0 | 0 | 1 | 0 | 1 | 0 | 1 | 1 | 1 | 2 | 0 | 1 | 2 | 1 | 1.2
| 121 Del av tomannsbolig, vertikaldelt | 74 | 49 | 64 | 49 | 50 | 44 | 66 | 47 | 42 | 45 | 118 | 115 | 111 | 91 | 95 | 106
| 122 Tomannsbolig, horisontaldelt | 0 | 0 | 0 | 0 | 0 | 4 | 4 | 2 | 0 | 0 | 4 | 4 | 2 | 0 | 0 | 2
| 123 Del av våninghus tomannsbustad, vertikaltdelt | 0 | 0 | 0 | 0 | 0 | 0 | 0 | 0 | 0 | 0 | 0 | 0 | 0 | 0 | 0 | 0
| 124 Våningshus tomannsbolig, horisontaltdelt | 0 | 0 | 0 | 0 | 0 | 0 | 0 | 0 | 0 | 0 | 0 | 0 | 0 | 0 | 0 | 0
| 131 Rekkehus | 32 | 81 | 0 | 85 | 26 | 65 | 19 | 79 | 2 | 62 | 97 | 100 | 79 | 87 | 88 | 90.2
| 133 Kjedehus inkl.atriumhus | 3 | 4 | 0 | 0 | 5 | 10 | 3 | 4 | 0 | 0 | 13 | 7 | 4 | 0 | 5 | 5.8
| 135 Terrassehus | 0 | 0 | 0 | 0 | 0 | 0 | 0 | 0 | 0 | 0 | 0 | 0 | 0 | 0 | 0 | 0
| 136 Andre småhus med 3 boliger eller flere | 5 | 21 | 20 | 25 | 45 | 25 | 12 | 13 | 20 | 20 | 30 | 33 | 33 | 45 | 65 | 41.2
| 141 Store frittliggende boligbygg på 2 etasjer | 0 | 0 | 8 | 0 | 10 | 32 | 0 | 12 | 0 | 0 | 32 | 0 | 20 | 0 | 10 | 12.4
| 142 Store frittliggende boligbygg på 3 og 4 etasjer | 68 | 36 | 108 | 162 | 31 | 85 | 95 | 46 | 96 | 99 | 153 | 131 | 154 | 258 | 130 | 165.2
| 143 Store frittliggende boligbygg på 5 etasjer eller over | 60 | 171 | 185 | 462 | 147 | 61 | 109 | 78 | 170 | 232 | 121 | 280 | 263 | 632 | 379 | 335
| 144 Stort sammenbygd boligbygg på 2 etasjer | 0 | 0 | 0 | 0 | 0 | 0 | 0 | 0 | 0 | 0 | 0 | 0 | 0 | 0 | 0 | 0
| 145 Stort sammenbygd boligbygg på 3 og 4 etasjer | 0 | 0 | 0 | 0 | 9 | 0 | 44 | 0 | 0 | 0 | 0 | 44 | 0 | 0 | 9 | 10.6
| 146 Stort sammenbygd boligbygg på 5 etasjer eller over | 0 | 0 | 83 | 212 | 0 | 42 | 22 | 0 | 149 | 38 | 42 | 22 | 83 | 361 | 38 | 109.2
K-3030 Lillestrøm | 111 Enebolig | 55 | 66 | 68 | 61 | 78 | 55 | 49 | 47 | 73 | 55 | 110 | 115 | 115 | 134 | 133 | 121.4
| 112 Enebolig med hybelleilighet, sokkelleilighet o.l. | 25 | 19 | 8 | 13 | 10 | 24 | 13 | 13 | 17 | 17 | 49 | 32 | 21 | 30 | 27 | 31.8
| 113 Våningshus | 5 | 1 | 1 | 1 | 2 | 1 | 2 | 0 | 1 | 2 | 6 | 3 | 1 | 2 | 4 | 3.2
| 121 Del av tomannsbolig, vertikaldelt | 12 | 38 | 53 | 38 | 27 | 31 | 19 | 23 | 33 | 46 | 43 | 57 | 76 | 71 | 73 | 64
| 122 Tomannsbolig, horisontaldelt | 2 | 3 | 0 | 3 | 0 | 2 | 1 | 1 | 1 | 2 | 4 | 4 | 1 | 4 | 2 | 3
| 123 Del av våninghus tomannsbustad, vertikaltdelt | 0 | 1 | 0 | 1 | 0 | 0 | 0 | 0 | 0 | 0 | 0 | 1 | 0 | 1 | 0 | 0.4
| 124 Våningshus tomannsbolig, horisontaltdelt | 0 | 0 | 1 | 0 | 0 | 0 | 0 | 0 | 0 | 0 | 0 | 0 | 1 | 0 | 0 | 0.2
| 131 Rekkehus | 112 | 29 | 84 | 11 | 220 | 87 | 143 | 42 | 59 | 67 | 199 | 172 | 126 | 70 | 287 | 170.8
| 133 Kjedehus inkl.atriumhus | 43 | 0 | 47 | 28 | 62 | 4 | 22 | 20 | 14 | 68 | 47 | 22 | 67 | 42 | 130 | 61.6
| 135 Terrassehus | 0 | 0 | 0 | 0 | 0 | 0 | 0 | 0 | 0 | 0 | 0 | 0 | 0 | 0 | 0 | 0
| 136 Andre småhus med 3 boliger eller flere | 0 | 1 | 2 | 26 | 16 | 16 | 4 | 1 | 0 | 26 | 16 | 5 | 3 | 26 | 42 | 18.4
| 141 Store frittliggende boligbygg på 2 etasjer | 28 | 0 | 12 | 28 | 0 | 0 | 40 | 0 | 30 | 14 | 28 | 40 | 12 | 58 | 14 | 30.4
| 142 Store frittliggende boligbygg på 3 og 4 etasjer | 200 | 183 | 24 | 235 | 110 | 0 | 292 | 24 | 88 | 138 | 200 | 475 | 48 | 323 | 248 | 258.8
| 143 Store frittliggende boligbygg på 5 etasjer eller over | 340 | 214 | 302 | 208 | 718 | 165 | 320 | 119 | 62 | 589 | 505 | 534 | 421 | 270 | 1307 | 607.4
| 144 Stort sammenbygd boligbygg på 2 etasjer | 0 | 0 | 0 | 0 | 0 | 0 | 0 | 0 | 0 | 0 | 0 | 0 | 0 | 0 | 0 | 0
| 145 Stort sammenbygd boligbygg på 3 og 4 etasjer | 0 | 0 | 0 | 0 | 0 | 0 | 0 | 0 | 0 | 0 | 0 | 0 | 0 | 0 | 0 | 0
| 146 Stort sammenbygd boligbygg på 5 etasjer eller over | 0 | 154 | 28 | 294 | 238 | 85 | 0 | 28 | 157 | 149 | 85 | 154 | 56 | 451 | 387 | 226.6
K-0301 Oslo | 111 Enebolig | 205 | 225 | 226 | 239 | 339 | 285 | 219 | 161 | 253 | 189 | 490 | 444 | 387 | 492 | 528 | 468.2
| 112 Enebolig med hybelleilighet, sokkelleilighet o.l. | 12 | 2 | 10 | 12 | 11 | 25 | 15 | 9 | 9 | 3 | 37 | 17 | 19 | 21 | 14 | 21.6
| 113 Våningshus | 0 | 0 | 0 | 0 | 0 | 0 | 0 | 0 | 0 | 0 | 0 | 0 | 0 | 0 | 0 | 0
| 121 Del av tomannsbolig, vertikaldelt | 127 | 151 | 165 | 174 | 157 | 116 | 101 | 134 | 160 | 153 | 243 | 252 | 299 | 334 | 310 | 287.6
| 122 Tomannsbolig, horisontaldelt | 19 | 10 | 30 | 20 | 24 | 7 | 16 | 17 | 21 | 17 | 26 | 26 | 47 | 41 | 41 | 36.2
| 123 Del av våninghus tomannsbustad, vertikaltdelt | 0 | 0 | 0 | 1 | 0 | 0 | 0 | 0 | 0 | 0 | 0 | 0 | 0 | 1 | 0 | 0.2
| 124 Våningshus tomannsbolig, horisontaltdelt | 0 | 0 | 0 | 0 | 0 | 2 | 0 | 0 | 0 | 0 | 2 | 0 | 0 | 0 | 0 | 0.4
| 131 Rekkehus | 176 | 98 | 102 | 49 | 129 | 58 | 191 | 99 | 122 | 39 | 234 | 289 | 201 | 171 | 168 | 212.6
| 133 Kjedehus inkl.atriumhus | 4 | 7 | 3 | 6 | 8 | 0 | 3 | 5 | 8 | 4 | 4 | 10 | 8 | 14 | 12 | 9.6
| 135 Terrassehus | 0 | 0 | 1 | 0 | 0 | 0 | 0 | 3 | 1 | 0 | 0 | 0 | 4 | 1 | 0 | 1
| 136 Andre småhus med 3 boliger eller flere | 55 | 9 | 32 | 54 | 39 | 9 | 4 | 46 | 33 | 13 | 64 | 13 | 78 | 87 | 52 | 58.8
| 141 Store frittliggende boligbygg på 2 etasjer | 12 | 25 | 2 | 0 | 6 | 36 | 10 | 19 | 12 | 15 | 48 | 35 | 21 | 12 | 21 | 27.4
| 142 Store frittliggende boligbygg på 3 og 4 etasjer | 335 | 84 | 103 | 130 | 238 | 119 | 163 | 226 | 81 | 120 | 454 | 247 | 329 | 211 | 358 | 319.8
| 143 Store frittliggende boligbygg på 5 etasjer eller over | 3983 | 2514 | 1404 | 1573 | 1939 | 1661 | 3063 | 3438 | 2101 | 1766 | 5644 | 5577 | 4842 | 3674 | 3705 | 4688.4
| 144 Stort sammenbygd boligbygg på 2 etasjer | 0 | 0 | 0 | 0 | 0 | 0 | 0 | 0 | 0 | 0 | 0 | 0 | 0 | 0 | 0 | 0
| 145 Stort sammenbygd boligbygg på 3 og 4 etasjer | 0 | 0 | 0 | 0 | 0 | 0 | 0 | 0 | 0 | 0 | 0 | 0 | 0 | 0 | 0 | 0
| 146 Stort sammenbygd boligbygg på 5 etasjer eller over | 133 | 0 | 19 | 445 | 0 | 51 | 0 | 133 | 0 | 0 | 184 | 0 | 152 | 445 | 0 | 156.2
region:
<a href='https://www.ssb.no/offentlig-sektor/kommunekatalog/endringer-i-de-regionale-inndelingene' target='footnote'><b>Se liste over endringer i de regionale inndelingene.</b></a>
region:
Nordre Follo:
Før 2020 er tall for Tandbergløkka (del av grunnkrets Østensjø) regnet med under K-3020 Ås. Fra 2020 tilhører området 3020 Nordre Follo.
region:
Lillestrøm:
Før 2020 er tall for grunnkrets Rånåsfoss og deler av Hellesjø regnet med under K-3030 Lillestrøm. Fra 2020 tilhører områdene 3034 Nes.
Sist endret:
Igangsatte boliger:
20220215 08:00
Fullførte boliger:
20220215 08:00
Kilde:
Statistisk sentralbyrå
Kontakt:
Igangsatte boliger:
Magnus Espeland, Statistisk sentralbyrå
+47 40 81 14 51
epd@ssb.no
Jens Mathiesen, Statistisk sentralbyrå
+47 40 81 13 98
jma@ssb.no
Copyright
Måleenhet:
Igangsatte boliger:
boliger
Fullførte boliger:
boliger
Målemetode:
Igangsatte boliger:
Forløp (periodesum)
Fullførte boliger:
Forløp (periodesum)
Referansetid:
Igangsatte boliger
31.12.
Fullførte boliger
31.12.
Database:
Ekstern PRODUKSJON
Intern referansekode:
Igangsatte

## Statistikk 05940 m2 (hidden)
05940: Boligbygg, etter region, bygningstype, statistikkvariabel og år
|  | Bruksareal igangsatte boliger (m²) |  |  |  |  | Bruksareal fullførte boliger (m²) |  |  |  |  | SUM
|  | 2017 | 2018 | 2019 | 2020 | 2021 | 2017 | 2018 | 2019 | 2020 | 2021 | 2017 | 2018 | 2019 | 2020 | 2021 | SNITT
K-3005 Drammen | 111 Enebolig | 14441 | 12667 | 13985 | 8872 | 11500 | 13319 | 11467 | 10021 | 11671 | 6632 | 27760 | 24134 | 24006 | 20543 | 18132 | 22915
| 112 Enebolig med hybelleilighet, sokkelleilighet o.l. | 3402 | 1949 | 3764 | 4696 | 4594 | 2507 | 2939 | 2391 | 2734 | 4597 | 5909 | 4888 | 6155 | 7430 | 9191 | 6714.6
| 113 Våningshus | 0 | 0 | 0 | 22 | 0 | 80 | 280 | 0 | 30 | 22 | 80 | 280 | 0 | 52 | 22 | 86.8
| 121 Del av tomannsbolig, vertikaldelt | 2615 | 3602 | 2255 | 7715 | 3134 | 3018 | 2450 | 2056 | 2501 | 3768 | 5633 | 6052 | 4311 | 10216 | 6902 | 6622.8
| 122 Tomannsbolig, horisontaldelt | 1438 | 1209 | 619 | 600 | 736 | 1464 | 751 | 470 | 1991 | 1172 | 2902 | 1960 | 1089 | 2591 | 1908 | 2090
| 123 Del av våninghus tomannsbustad, vertikaltdelt | 0 | 0 | 0 | 0 | 0 | 0 | 0 | 0 | 0 | 0 | 0 | 0 | 0 | 0 | 0 | 0
| 124 Våningshus tomannsbolig, horisontaltdelt | 0 | 0 | 0 | 0 | 0 | 0 | 0 | 0 | 0 | 0 | 0 | 0 | 0 | 0 | 0 | 0
| 131 Rekkehus | 2786 | 4965 | 25 | 8481 | 274 | 2631 | 2165 | 4965 | 1125 | 1211 | 5417 | 7130 | 4990 | 9606 | 1485 | 5725.6
| 133 Kjedehus inkl.atriumhus | 4320 | 1260 | 1486 | 0 | 0 | 420 | 3025 | 2820 | 846 | 1158 | 4740 | 4285 | 4306 | 846 | 1158 | 3067
| 135 Terrassehus | 0 | 0 | 0 | 0 | 3641 | 0 | 1360 | 1650 | 0 | 0 | 0 | 1360 | 1650 | 0 | 3641 | 1330.2
| 136 Andre småhus med 3 boliger eller flere | 938 | 1706 | 3040 | 313 | 32 | 147 | 955 | 1846 | 496 | 380 | 1085 | 2661 | 4886 | 809 | 412 | 1970.6
| 141 Store frittliggende boligbygg på 2 etasjer | 460 | 0 | 893 | 1123 | 642 | 0 | 460 | 0 | 0 | 1407 | 460 | 460 | 893 | 1123 | 2049 | 997
| 142 Store frittliggende boligbygg på 3 og 4 etasjer | 8354 | 12218 | 7660 | 17416 | 6458 | 16188 | 12004 | 12974 | 6324 | 2210 | 24542 | 24222 | 20634 | 23740 | 8668 | 20361.2
| 143 Store frittliggende boligbygg på 5 etasjer eller over | 8566 | 6530 | 19076 | 16865 | 5650 | 11785 | 27191 | 11710 | 4035 | 18415 | 20351 | 33721 | 30786 | 20900 | 24065 | 25964.6
| 144 Stort sammenbygd boligbygg på 2 etasjer | 0 | 0 | 0 | 0 | 0 | 0 | 1600 | 0 | 0 | 0 | 0 | 1600 | 0 | 0 | 0 | 320
| 145 Stort sammenbygd boligbygg på 3 og 4 etasjer | 0 | 0 | 0 | 6995 | 5305 | 1550 | 0 | 0 | 0 | 6350 | 1550 | 0 | 0 | 6995 | 11655 | 4040
| 146 Stort sammenbygd boligbygg på 5 etasjer eller over | 10174 | 0 | 0 | 8856 | 8834 | 19293 | 10314 | 0 | 0 | 0 | 29467 | 10314 | 0 | 8856 | 8834 | 11494.2
K-3020 Nordre Follo | 111 Enebolig | 11292 | 13375 | 9695 | 6748 | 6718 | 5497 | 9991 | 14393 | 6414 | 6242 | 16789 | 23366 | 24088 | 13162 | 12960 | 18073
| 112 Enebolig med hybelleilighet, sokkelleilighet o.l. | 2753 | 1053 | 381 | 2863 | 415 | 1793 | 2287 | 822 | 1857 | 1866 | 4546 | 3340 | 1203 | 4720 | 2281 | 3218
| 113 Våningshus | 0 | 575 | 26 | 72 | 178 | 80 | 54 | 160 | 356 | 0 | 80 | 629 | 186 | 428 | 178 | 300.2
| 121 Del av tomannsbolig, vertikaldelt | 7474 | 8343 | 6737 | 5978 | 5649 | 6181 | 6852 | 5136 | 5934 | 7043 | 13655 | 15195 | 11873 | 11912 | 12692 | 13065.4
| 122 Tomannsbolig, horisontaldelt | 109 | 87 | 335 | 140 | 89 | 0 | 165 | 149 | 188 | 24 | 109 | 252 | 484 | 328 | 113 | 257.2
| 123 Del av våninghus tomannsbustad, vertikaltdelt | 0 | 0 | 0 | 0 | 0 | 0 | 0 | 0 | 0 | 0 | 0 | 0 | 0 | 0 | 0 | 0
| 124 Våningshus tomannsbolig, horisontaltdelt | 0 | 0 | 0 | 0 | 0 | 0 | 0 | 0 | 0 | 0 | 0 | 0 | 0 | 0 | 0 | 0
| 131 Rekkehus | 977 | 18305 | 6544 | 5435 | 5610 | 3293 | 208 | 9466 | 7875 | 8568 | 4270 | 18513 | 16010 | 13310 | 14178 | 13256.2
| 133 Kjedehus inkl.atriumhus | 70 | 58 | 591 | 22 | 82 | 483 | 16 | 25 | 458 | 22 | 553 | 74 | 616 | 480 | 104 | 365.4
| 135 Terrassehus | 32 | 0 | 0 | 0 | 0 | 0 | 0 | 0 | 0 | 0 | 32 | 0 | 0 | 0 | 0 | 6.4
| 136 Andre småhus med 3 boliger eller flere | 0 | 0 | 72 | 25 | 0 | 0 | 0 | 0 | 0 | 0 | 0 | 0 | 72 | 25 | 0 | 19.4
| 141 Store frittliggende boligbygg på 2 etasjer | 0 | 0 | 320 | 0 | 0 | 0 | 0 | 0 | 0 | 0 | 0 | 0 | 320 | 0 | 0 | 64
| 142 Store frittliggende boligbygg på 3 og 4 etasjer | 4979 | 0 | 4592 | 1025 | 918 | 0 | 4979 | 0 | 4592 | 3372 | 4979 | 4979 | 4592 | 5617 | 4290 | 4891.4
| 143 Store frittliggende boligbygg på 5 etasjer eller over | 19521 | 12005 | 29364 | 45723 | 36007 | 6002 | 20094 | 12340 | 17146 | 39281 | 25523 | 32099 | 41704 | 62869 | 75288 | 47496.6
| 144 Stort sammenbygd boligbygg på 2 etasjer | 0 | 0 | 0 | 0 | 0 | 0 | 0 | 0 | 0 | 0 | 0 | 0 | 0 | 0 | 0 | 0
| 145 Stort sammenbygd boligbygg på 3 og 4 etasjer | 0 | 1012 | 0 | 0 | 0 | 0 | 0 | 1012 | 0 | 0 | 0 | 1012 | 1012 | 0 | 0 | 404.8
| 146 Stort sammenbygd boligbygg på 5 etasjer eller over | 0 | 7142 | 0 | 14158 | 0 | 3030 | 0 | 7142 | 0 | 0 | 3030 | 7142 | 7142 | 14158 | 0 | 6294.4
K-3024 Bærum | 111 Enebolig | 20176 | 15202 | 18744 | 19632 | 13506 | 26728 | 22363 | 14170 | 19599 | 17573 | 46904 | 37565 | 32914 | 39231 | 31079 | 37538.6
| 112 Enebolig med hybelleilighet, sokkelleilighet o.l. | 1278 | 2166 | 2434 | 2506 | 5118 | 4239 | 2387 | 1254 | 4774 | 2846 | 5517 | 4553 | 3688 | 7280 | 7964 | 5800.4
| 113 Våningshus | 41 | 171 | 327 | 0 | 0 | 87 | 713 | 0 | 0 | 539 | 128 | 884 | 327 | 0 | 539 | 375.6
| 121 Del av tomannsbolig, vertikaldelt | 8540 | 4952 | 3553 | 8213 | 11730 | 10113 | 10471 | 3807 | 5989 | 9500 | 18653 | 15423 | 7360 | 14202 | 21230 | 15373.6
| 122 Tomannsbolig, horisontaldelt | 3924 | 321 | 1728 | 1085 | 351 | 339 | 2175 | 734 | 2329 | 584 | 4263 | 2496 | 2462 | 3414 | 935 | 2714
| 123 Del av våninghus tomannsbustad, vertikaltdelt | 0 | 0 | 0 | 0 | 0 | 0 | 0 | 0 | 0 | 0 | 0 | 0 | 0 | 0 | 0 | 0
| 124 Våningshus tomannsbolig, horisontaltdelt | 0 | 0 | 0 | 0 | 0 | 0 | 0 | 0 | 0 | 0 | 0 | 0 | 0 | 0 | 0 | 0
| 131 Rekkehus | 1607 | 6589 | 5639 | 401 | 5418 | 3819 | 1504 | 3270 | 3582 | 7684 | 5426 | 8093 | 8909 | 3983 | 13102 | 7902.6
| 133 Kjedehus inkl.atriumhus | 322 | 395 | 1052 | 45 | 402 | 385 | 1711 | 306 | 1152 | 529 | 707 | 2106 | 1358 | 1197 | 931 | 1259.8
| 135 Terrassehus | 0 | 0 | 0 | 0 | 54 | 0 | 0 | 0 | 0 | 0 | 0 | 0 | 0 | 0 | 54 | 10.8
| 136 Andre småhus med 3 boliger eller flere | 672 | 181 | 214 | 116 | 161 | 1486 | 385 | 422 | 375 | 82 | 2158 | 566 | 636 | 491 | 243 | 818.8
| 141 Store frittliggende boligbygg på 2 etasjer | 0 | 17 | 584 | 0 | 0 | 2396 | 17 | 0 | 584 | 0 | 2396 | 34 | 584 | 584 | 0 | 719.6
| 142 Store frittliggende boligbygg på 3 og 4 etasjer | 12938 | 15541 | 27014 | 11457 | 2256 | 28919 | 26436 | 6273 | 25494 | 24168 | 41857 | 41977 | 33287 | 36951 | 26424 | 36099.2
| 143 Store frittliggende boligbygg på 5 etasjer eller over | 9557 | 30690 | 24611 | 13914 | 4228 | 44750 | 15919 | 22619 | 27627 | 23343 | 54307 | 46609 | 47230 | 41541 | 27571 | 43451.6
| 144 Stort sammenbygd boligbygg på 2 etasjer | 0 | 0 | 0 | 285 | 0 | 0 | 0 | 0 | 0 | 0 | 0 | 0 | 0 | 285 | 0 | 57
| 145 Stort sammenbygd boligbygg på 3 og 4 etasjer | 0 | 0 | 3566 | 0 | 0 | 0 | 0 | 0 | 2265 | 1311 | 0 | 0 | 3566 | 2265 | 1311 | 1428.4
| 146 Stort sammenbygd boligbygg på 5 etasjer eller over | 0 | 0 | 3203 | 0 | 0 | 0 | 0 | 0 | 1723 | 1480 | 0 | 0 | 3203 | 1723 | 1480 | 1281.2
K-3025 Asker | 111 Enebolig | 29384 | 24871 | 23309 | 34964 | 24138 | 32308 | 25686 | 24778 | 23028 | 24196 | 61692 | 50557 | 48087 | 57992 | 48334 | 53332.4
| 112 Enebolig med hybelleilighet, sokkelleilighet o.l. | 8824 | 8821 | 7631 | 6680 | 10411 | 8432 | 4441 | 9720 | 8577 | 5910 | 17256 | 13262 | 17351 | 15257 | 16321 | 15889.4
| 113 Våningshus | 446 | 104 | 0 | 405 | 0 | 165 | 0 | 370 | 415 | 315 | 611 | 104 | 370 | 820 | 315 | 444
| 121 Del av tomannsbolig, vertikaldelt | 10771 | 7482 | 10683 | 9215 | 9861 | 7286 | 10200 | 7176 | 7289 | 8312 | 18057 | 17682 | 17859 | 16504 | 18173 | 17655
| 122 Tomannsbolig, horisontaldelt | 20 | 0 | 22 | 72 | 107 | 1016 | 360 | 148 | 67 | 72 | 1036 | 360 | 170 | 139 | 179 | 376.8
| 123 Del av våninghus tomannsbustad, vertikaltdelt | 0 | 0 | 0 | 0 | 0 | 0 | 0 | 0 | 0 | 0 | 0 | 0 | 0 | 0 | 0 | 0
| 124 Våningshus tomannsbolig, horisontaltdelt | 0 | 0 | 0 | 0 | 0 | 0 | 0 | 0 | 0 | 0 | 0 | 0 | 0 | 0 | 0 | 0
| 131 Rekkehus | 3729 | 15179 | 145 | 12010 | 4353 | 6846 | 2716 | 14771 | 329 | 9333 | 10575 | 17895 | 14916 | 12339 | 13686 | 13882.2
| 133 Kjedehus inkl.atriumhus | 450 | 1077 | 107 | 0 | 958 | 1784 | 450 | 1050 | 90 | 0 | 2234 | 1527 | 1157 | 90 | 958 | 1193.2
| 135 Terrassehus | 0 | 0 | 0 | 0 | 0 | 0 | 0 | 0 | 0 | 0 | 0 | 0 | 0 | 0 | 0 | 0
| 136 Andre småhus med 3 boliger eller flere | 599 | 1333 | 835 | 2062 | 4449 | 2417 | 1348 | 966 | 1634 | 1603 | 3016 | 2681 | 1801 | 3696 | 6052 | 3449.2
| 141 Store frittliggende boligbygg på 2 etasjer | 20 | 0 | 568 | 0 | 242 | 2173 | 0 | 845 | 0 | 0 | 2193 | 0 | 1413 | 0 | 242 | 769.6
| 142 Store frittliggende boligbygg på 3 og 4 etasjer | 10052 | 2495 | 9115 | 15499 | 4244 | 8359 | 12630 | 2845 | 8765 | 9241 | 18411 | 15125 | 11960 | 24264 | 13485 | 16649
| 143 Store frittliggende boligbygg på 5 etasjer eller over | 4764 | 14326 | 13827 | 51019 | 13678 | 4064 | 9244 | 6347 | 12705 | 26284 | 8828 | 23570 | 20174 | 63724 | 39962 | 31251.6
| 144 Stort sammenbygd boligbygg på 2 etasjer | 0 | 0 | 0 | 0 | 0 | 0 | 0 | 0 | 0 | 0 | 0 | 0 | 0 | 0 | 0 | 0
| 145 Stort sammenbygd boligbygg på 3 og 4 etasjer | 0 | 0 | 0 | 0 | 787 | 0 | 4040 | 0 | 0 | 0 | 0 | 4040 | 0 | 0 | 787 | 965.4
| 146 Stort sammenbygd boligbygg på 5 etasjer eller over | 0 | 0 | 7255 | 29557 | 0 | 3453 | 2230 | 0 | 24473 | 3149 | 3453 | 2230 | 7255 | 54030 | 3149 | 14023.4
K-3030 Lillestrøm | 111 Enebolig | 13939 | 17129 | 16005 | 14139 | 17220 | 11104 | 12620 | 12186 | 16563 | 12987 | 25043 | 29749 | 28191 | 30702 | 30207 | 28778.4
| 112 Enebolig med hybelleilighet, sokkelleilighet o.l. | 3361 | 3420 | 1390 | 2015 | 1321 | 3090 | 1648 | 2153 | 2399 | 2689 | 6451 | 5068 | 3543 | 4414 | 4010 | 4697.2
| 113 Våningshus | 1172 | 160 | 297 | 469 | 452 | 428 | 456 | 22 | 261 | 617 | 1600 | 616 | 319 | 730 | 1069 | 866.8
| 121 Del av tomannsbolig, vertikaldelt | 2780 | 7714 | 10061 | 7279 | 5837 | 5696 | 3126 | 4837 | 6605 | 8395 | 8476 | 10840 | 14898 | 13884 | 14232 | 12466
| 122 Tomannsbolig, horisontaldelt | 285 | 388 | 455 | 483 | 188 | 685 | 408 | 334 | 477 | 412 | 970 | 796 | 789 | 960 | 600 | 823
| 123 Del av våninghus tomannsbustad, vertikaltdelt | 0 | 165 | 0 | 5 | 35 | 0 | 0 | 0 | 0 | 0 | 0 | 165 | 0 | 5 | 35 | 41
| 124 Våningshus tomannsbolig, horisontaltdelt | 74 | 0 | 252 | 0 | 0 | 0 | 0 | 0 | 0 | 0 | 74 | 0 | 252 | 0 | 0 | 65.2
| 131 Rekkehus | 15577 | 4740 | 11752 | 1775 | 31735 | 10900 | 19629 | 5785 | 8539 | 9738 | 26477 | 24369 | 17537 | 10314 | 41473 | 24034
| 133 Kjedehus inkl.atriumhus | 6324 | 78 | 7195 | 4080 | 9790 | 449 | 3037 | 3180 | 2116 | 9809 | 6773 | 3115 | 10375 | 6196 | 19599 | 9211.6
| 135 Terrassehus | 0 | 0 | 0 | 0 | 0 | 0 | 0 | 0 | 0 | 0 | 0 | 0 | 0 | 0 | 0 | 0
| 136 Andre småhus med 3 boliger eller flere | 69 | 120 | 208 | 1877 | 1516 | 973 | 296 | 120 | 64 | 2043 | 1042 | 416 | 328 | 1941 | 3559 | 1457.2
| 141 Store frittliggende boligbygg på 2 etasjer | 2904 | 0 | 1303 | 1796 | 0 | 0 | 3856 | 0 | 2801 | 898 | 2904 | 3856 | 1303 | 4597 | 898 | 2711.6
| 142 Store frittliggende boligbygg på 3 og 4 etasjer | 14460 | 17327 | 1779 | 21096 | 8946 | 0 | 25078 | 1894 | 8208 | 12027 | 14460 | 42405 | 3673 | 29304 | 20973 | 22163
| 143 Store frittliggende boligbygg på 5 etasjer eller over | 36637 | 16214 | 31045 | 27680 | 59214 | 19662 | 31976 | 12725 | 5728 | 53540 | 56299 | 48190 | 43770 | 33408 | 112754 | 58884.2
| 144 Stort sammenbygd boligbygg på 2 etasjer | 0 | 0 | 0 | 0 | 0 | 0 | 0 | 0 | 0 | 0 | 0 | 0 | 0 | 0 | 0 | 0
| 145 Stort sammenbygd boligbygg på 3 og 4 etasjer | 0 | 0 | 0 | 0 | 0 | 0 | 0 | 0 | 0 | 0 | 0 | 0 | 0 | 0 | 0 | 0
| 146 Stort sammenbygd boligbygg på 5 etasjer eller over | 0 | 12996 | 2499 | 24497 | 18892 | 8869 | 0 | 2499 | 12996 | 11347 | 8869 | 12996 | 4998 | 37493 | 30239 | 18919
K-0301 Oslo | 111 Enebolig | 48419 | 53826 | 54976 | 56021 | 76797 | 67518 | 53851 | 38475 | 61220 | 46108 | 115937 | 107677 | 93451 | 117241 | 122905 | 111442.2
| 112 Enebolig med hybelleilighet, sokkelleilighet o.l. | 1639 | 582 | 1232 | 2081 | 1775 | 4277 | 2399 | 1551 | 1225 | 541 | 5916 | 2981 | 2783 | 3306 | 2316 | 3460.4
| 113 Våningshus | 0 | 0 | 0 | 75 | 0 | 0 | 0 | 0 | 0 | 0 | 0 | 0 | 0 | 75 | 0 | 15
| 121 Del av tomannsbolig, vertikaldelt | 22190 | 28256 | 30802 | 32770 | 29041 | 20914 | 19039 | 24168 | 30622 | 27860 | 43104 | 47295 | 54970 | 63392 | 56901 | 53132.4
| 122 Tomannsbolig, horisontaldelt | 3255 | 3353 | 5915 | 5625 | 4195 | 2105 | 4629 | 3949 | 4059 | 4061 | 5360 | 7982 | 9864 | 9684 | 8256 | 8229.2
| 123 Del av våninghus tomannsbustad, vertikaltdelt | 0 | 0 | 0 | 214 | 0 | 0 | 0 | 0 | 0 | 0 | 0 | 0 | 0 | 214 | 0 | 42.8
| 124 Våningshus tomannsbolig, horisontaltdelt | 0 | 0 | 0 | 25 | 0 | 204 | 0 | 0 | 0 | 0 | 204 | 0 | 0 | 25 | 0 | 45.8
| 131 Rekkehus | 25637 | 15184 | 17596 | 9026 | 21416 | 9397 | 27031 | 16908 | 20721 | 7513 | 35034 | 42215 | 34504 | 29747 | 28929 | 34085.8
| 133 Kjedehus inkl.atriumhus | 832 | 1319 | 563 | 1190 | 1427 | 164 | 614 | 1039 | 1545 | 812 | 996 | 1933 | 1602 | 2735 | 2239 | 1901
| 135 Terrassehus | 0 | 0 | 129 | 0 | 62 | 0 | 47 | 871 | 129 | 62 | 0 | 47 | 1000 | 129 | 124 | 260
| 136 Andre småhus med 3 boliger eller flere | 9672 | 2673 | 3701 | 9979 | 9820 | 2220 | 1187 | 8771 | 4322 | 2387 | 11892 | 3860 | 12472 | 14301 | 12207 | 10946.4
| 141 Store frittliggende boligbygg på 2 etasjer | 858 | 2875 | 460 | 0 | 426 | 2728 | 786 | 2504 | 1743 | 2610 | 3586 | 3661 | 2964 | 1743 | 3036 | 2998
| 142 Store frittliggende boligbygg på 3 og 4 etasjer | 32148 | 8767 | 11332 | 12159 | 23150 | 18577 | 20780 | 22553 | 7069 | 12926 | 50725 | 29547 | 33885 | 19228 | 36076 | 33892.2
| 143 Store frittliggende boligbygg på 5 etasjer eller over | 403634 | 243788 | 135088 | 139870 | 182018 | 165284 | 282592 | 346075 | 202512 | 168181 | 568918 | 526380 | 481163 | 342382 | 350199 | 453808.4
| 144 Stort sammenbygd boligbygg på 2 etasjer | 0 | 0 | 0 | 0 | 0 | 0 | 0 | 0 | 0 | 0 | 0 | 0 | 0 | 0 | 0 | 0
| 145 Stort sammenbygd boligbygg på 3 og 4 etasjer | 0 | 0 | 0 | 0 | 0 | 0 | 0 | 0 | 0 | 0 | 0 | 0 | 0 | 0 | 0 | 0
| 146 Stort sammenbygd boligbygg på 5 etasjer eller over | 11150 | 0 | 2506 | 36375 | 0 | 5255 | 0 | 11150 | 0 | 0 | 16405 | 0 | 13656 | 36375 | 0 | 13287.2
region:
<a href='https://www.ssb.no/offentlig-sektor/kommunekatalog/endringer-i-de-regionale-inndelingene' target='footnote'><b>Se liste over endringer i de regionale inndelingene.</b></a>
region:
Nordre Follo:
Før 2020 er tall for Tandbergløkka (del av grunnkrets Østensjø) regnet med under K-3020 Ås. Fra 2020 tilhører området 3020 Nordre Follo.
region:
Lillestrøm:
Før 2020 er tall for grunnkrets Rånåsfoss og deler av Hellesjø regnet med under K-3030 Lillestrøm. Fra 2020 tilhører områdene 3034 Nes.
Sist endret:
Bruksareal igangsatte boliger (m²):
20220215 08:00
Bruksareal fullførte boliger (m²):
20220215 08:00
Kilde:
Statistisk sentralbyrå
Kontakt:
Bruksareal igangsatte boliger (m²):
Magnus Espeland, Statistisk sentralbyrå
+47 40 81 14 51
epd@ssb.no
Jens Mathiesen, Statistisk sentralbyrå
+47 40 81 13 98
jma@ssb.no
Copyright
Måleenhet:
Bruksareal igangsatte boliger (m²):
m²
Bruksareal fullførte boliger (m²):
m²
Målemetode:
Bruksareal igangsatte boliger (m²):
Forløp (periodesum)
Bruksareal fullførte boliger (m²):
Forløp (periodesum)
Referansetid:
Bruksareal igangsatte boliger (m²)
31.12.
Bruksareal fullførte boliger (m²)
31.12.
Database:
Ekstern PRODUKSJON
Intern referansekode:
BruksarealIgang